## Pakiet 1 ogłoszony
nr Pakietu | Lp | Nazwa aparatu | S/N | Rok produkcji | Producent | Lokalizacja | data kolejnego przeglądu | Ilość przeglądów w roku /ilość rh | Kwota netto za 1 przegląd | Wartość VAT | Wartość brutto ( kol 10 + kol 11)
1 | 2 | 3 | 4 | 5 | 6 | 7 | 8 | 9 | 10 | 11 | 12
1 | 1 | Aparat do elektroterapii FIRING EVO | F9736 | 2018 | Emildue | Pracownia Fizjoterapii i Rehabilitacji Nr 2 Wyszków ul. 1-ego Maja 9A | maj | 1
1 | 2 | Aparat do krioterapii Cryo-T ELEPHANT CTEH 048LG | CTEH 048LG | 2010 | Metrum Cryoflex | Pracownia Fizjoterapii i Rehabilitacji – szpital | styczeń | 1
1 | 3 | Aparat do krioterapii Cryo-T ELEPHANT CTEH 048LG | CTEH 048LG | 2010 | Metrum Cryoflex | Pracownia Fizjoterapii i Rehabilitacji – szpital | maj | 1
1 | 4 | Aparat do powierzchniowego ogrzewania pacjenta | 21647 | 2012 |  | SOR | kwiecień | 1
1 | 5 | Aparat EKG Ascard GREY | 6256 | 2017 | Aspel | Przychodnia szpitalna |  | 1
1 | 6 | Cieplarka CWE-2A | 389/88 | 1978 | ELKOM | Pracownia Bakteriologii | sierpień | 1
1 | 7 | Cieplarka CWE-2A | 176/79 | 1979 | ELKOM | Pracownia Bakteriologii | sierpień | 1
1 | 8 | Cieplarka Mini Cultura M | 145311/20110329 | 2011 | ALMEDICA | Pracownia Bakteriologii | sierpień | 1
1 | 9 | Cieplarka Mini na suche powietrze | 1297061/20061114 | 2007 | Almedica AG | Pracownia Bakteriologii | sierpień | 1
1 | 10 | Cieplarka Nr 723 typ CL-60 | 723/96 | 1996 | Poll | Pracownia Immunologii Transfuzjolgicznej z Bankiem Krwi | październik | 1
1 | 11 | Detektor tętna płodu UDT-20 | 2667 | 2004 | Brael | Poradnia K | czerwiec | 1
1 | 12 | Detektor tętna płodu UDT-300 | 2971 | 2018 | Brael | Oddział ginekologiczno-położniczy | lipiec | 1
1 | 13 | DIADYNAMIK MADYN D-21 | D-21014 | 1997 | E i E | Pracownia Fizjoterapii i Rehabilitacji Nr 2 Wyszków ul. 1-ego Maja 9A | maj | 1
1 | 14 | Diadynamik Stymat S-210 | 910203 | 1991 | Famed | Pracownia Fizjoterapii i Rehabilitacji – szpital | kwiecień | 1
1 | 15 | DIATRONIK DT-7-B | 155 | 1994 | E i E | Pracownia Fizjoterapii i Rehabilitacji – szpital | grudzień | 1
1 | 16 | Diodowy Laser Terapeutyczny CTL 1106 MX | .01603-2005 | 2005 | CTL | Pracownia Fizjoterapii i Rehabilitacji – szpital | kwiecień | 1
1 | 17 | Diodowy Laser Terapeutyczny CTL 1106 MX | .01603-2005 | 2005 | CTL | Pracownia Fizjoterapii i Rehabilitacji – szpital | kwiecień | 1
1 | 18 | Elektrokardiograf Ascard 3 | 593 | 1997 | Aspel | Poradnia Diabetologiczna | październik | 1
1 | 19 | Elektrokardiograf Ascard A-4 | 549 | 1999 | Aspel | Oddział Chorób Wewnetrznych | maj | 1
1 | 20 | Elektrokardiograf Ascard B-5 | 284 | 2017 | Aspel | Pracownia EKG i Prób wysiłkowych |  | 1
1 | 21 | Elektrokardiograf Ascard B-5 | 284/98 | 1998 | Aspel | Pogotowie Ratunkowe | maj | 1
1 | 22 | Elektrokardiograf AsCard MR BLUE | 355 | 2009 | Aspel | Oddział Pediatryczny | lipiec | 1
1 | 23 | Elektrokardiograf ASCARD Mr Gold | 3/09 | 2009 | Aspel | SOR | maj | 1
1 | 24 | Elektrokardiograf AsCard Mr.SILVER | 128-08-P | 2008 | Aspel | Oddział Chirurgiczny | styczeń | 1
1 | 25 | Elektrokardiograf ASCARD MR.SILVER 2 | 14410 | 2010 | Aspel | SOR | maj | 1
1 | 26 | Elektrokardiograf Cardiovit AT-1 | 19007196 | 1999 | Shiler | OAiIT | maj | 1
1 | 27 | Elektrokardiograf CARDIOVITAT-1 | 19023375 | 1999 | Shiler | Przychodnia Przyszpitalna |  | 1
1 | 28 | Elektrokardiograf MAC 1200 ST | 550006312 | 2004 | Adomed | Oddział Kardiologiczny | styczeń | 1
1 | 29 | Ergometr EX3 - Rower | 7680-000 | 2009 | Kettler | Pracownia Fizjoterapii i Rehabilitacji Nr 2 Wyszków ul. 1-ego Maja 9A | maj | 1
1 | 30 | ERGOMETR Typ X1 | 7681-500 | 2011 | Ketler | Pracownia Fizjoterapii i Rehabilitacji – szpital | kwiecień | 1
1 | 31 | Fotel ginekologiczny FG-04 | 001-1847933 | 2012 | Stolter | Poradnia K | czerwiec | 1
1 | 32 | Fotel Ginekologiczny FG-0,21 | Nr 1207/01261 | 2007 | Famed | Oddział ginekologiczno-położniczy | czerwiec | 1
1 | 33 | Fotel ginekologiczny Z09107-4 S | S06056179/2009 | 2009 | Richtermed | Oddział ginekologiczno-położniczy | czerwiec | 1
1 | 34 | Inhalator Dyszowy D-1 | 306 | 1999 | Medbryt | Oddział Kardiologiczny | kwiecień | 1
1 | 35 | Inhalator Dyszowy D-1 | .0320 | 1999 | Medbryt | Oddział Kardiologiczny | kwiecień | 1
1 | 36 | Inhalator dyszowy Eliser | .06A0390465 | 2006 | Medbryt | OAiIT | maj | 1
1 | 37 | Inhalator dyszowy ELISIR F 1000 | .08A2620299/10 |  | Flaem Nuova | Oddział Pediatryczny | lipiec | 1
1 | 38 | Inhalator dyszowy Thomex | .06A0390423 | 2006 | Medbryt | OAiIT | maj | 1
1 | 39 | Inhalator Flaem Nuowa nr 10AE 310183 | 10AE 310183/15 |  |  | Oddział Pediatryczny | lipiec | 1
1 | 40 | Inhalator mechaniczny KT-Family Pro | .000510/2019 | 2013 | Kardio Test Medical | Oddział Pediatryczny | listopad | 1
1 | 41 | Inhalator Pari Master Typ 840100 | Nr 8A131012006L/819 / FBZ6BA0002 | 2006 | Secura Nowa | Oddział Chirurgiczny | marzec | 1
1 | 42 | Inhalator pneumatyczny Monsun | .00015 | 2006 | Medbryt | Oddział Kardiologiczny | kwiecień | 1
1 | 43 | Inkubator Diana | 230-084-1656 | 2005 | Grifloz | Pracownia Immunologii Transfuzjolgicznej z Bankiem Krwi | październik | 1
1 | 44 | Inkubator do transportu noworodka z cieplarką Infant Flow SiPAP | 2350379 | 2013 | Atom | Oddział Neonatologiczny | sierpień | 1
1 | 45 | Inkubator do transportu noworodka z cieplarką Infant Flow SiPAP | 2350379 | 2013 | Atom | Oddział Neonatologiczny | sierpień | 1
1 | 46 | Inkubator otwartySUNFLOWER-Atom + Resuscytator 104 E Atom | inkubator-180100710; Resuscytator- 180500726 | 2018 | Atom | Oddział Neonatologiczny | październik | 1
1 | 47 | Inkubator Rabee + Cieplarka Infant Flow + nawilżacz (ruchome stanowisko) | 2360136 // 02311// 130207168668 | 2013 | Atom | Oddział Neonatologiczny | czerwiec | 1
1 | 48 | Inkubator Rabee + Cieplarka Infant Flow + nawilżacz (ruchome stanowisko) | 2360136 // 02311// 130207168668 | 2013 | Atom | Oddział Neonatologiczny | czerwiec | 1
1 | 49 | Inkubator Rabee + Cieplarka Infant Flow + nawilżacz (ruchome stanowisko) | 2360136 // 02311// 130207168668 | 2013 | Atom | Oddział Neonatologiczny | czerwiec | 1
1 | 50 | Inkubator Rabee Incu z aparatem MySign O z przepływomierzem | 2350380 | 2013 | Atom | Oddział Neonatologiczny | październik | 1
1 | 51 | Inkubator transportowy z aparatem n CPAP Fabian Therapy Evolution | Inkubator - 171201181; aparat nCPAP - AT-03030, nawilżacz - AGD23EU1805045 | 2018 | Acutronic | Oddział Neonatologiczny | październik | 1
1 | 52 | Inkubator typ GIRAFFE z Lampą do fototerapii Lulleby | HDHR53127 // SGT12511564PA | 2013 | GE | Oddział Neonatologiczny | kwieciń | 1
1 | 53 | Inkubator zamknięty Atom Air INCU i | 171201182 | 2018 | Atom Medical Co Japonia | Oddział Neonatologiczny | grudzień | 1
1 | 54 | Inkubator zamknięty Air INCU i | 171201186 | 2018 | Atom Medical Co Japonia | Oddział Neonatologiczny | grudzień | 1
1 | 55 | Interdynamik ID-8-C | 388 | 2003 | E i E | Pracownia Fizjoterapii i Rehabilitacji Nr 2 Wyszków ul. 1-ego Maja 9A | maj | 1
1 | 56 | Kardiomonitor FM-Light | 6449676 | 2008 | GE DATEX-OHMEDA | Oddział Chorób Wewnetrznych | styczeń | 1
1 | 57 | Kardiomonitor FM-Light | 6449677 | 2008 | GE DATEX-OHMEDA | Oddział Chorób Wewnetrznych | styczeń | 1
1 | 58 | Kardiomonitor FM-Light | 6445328 | 2008 | GE DATEX-OHMEDA | Oddział Chorób Wewnetrznych | styczeń | 1
1 | 59 | Kardiomonitor FM-Light | 6445170 | 2008 | GE DATEX-OHMEDA | Oddział Chorób Wewnetrznych | styczeń | 1
1 | 60 | Kardiomonitor /Aespire vive/ Carescape B650 do aparatu do znieczuleń 01276 | SK 416141043HA | 2016 | GE HealthCare | OAiIT | kwiecień | 1
1 | 61 | Kardiomonitor B105 | SP318281325WA | 2018 | GE | Oddział Neonatologiczny | grudzień | 1
1 | 62 | Kardiomonitor B650 | SK415431059HA | 2016 | GE Healthcare | OAiIT | lipiec | 1
1 | 63 | Kardiomonitor B650 | SK416071090HA | 2016 | GE Healthcare | OAiIT | lipiec | 1
1 | 64 | Kardiomonitor B650 | SK416141044HA | 2016 | GE Healthcare | OAiIT | lipiec | 1
1 | 65 | Kardiomonitor B650 | SK416141042HA | 2016 | GE Healthcare | OAiIT | lipiec | 1
1 | 66 | Kardiomonitor B650 | SK416071051HA | 2016 | GE Healthcare | OAiIT | lipiec | 1
1 | 67 | Kardiomonitor B650 | SK415431054HA | 2016 | GE Healthcare | OAiIT | lipiec | 1
1 | 68 | Kardiomonitor C-3 USC 3002007 | 862474 | 2004 | Philips | Oddział Pediatryczny | lipiec | 1
1 | 69 | Kardiomonitor C-50 | K5139826001 | 2014 | COMEN | Oddział Chorób Wewnetrznych |  | 1
1 | 70 | Kardiomonitor Dash 300 | K1DJ5834G |  | NIHON KOHDEN | SOR | luty | 1
1 | 71 | Kardiomonitor Fx 2000P | Nr 2984 | 2009 | EMTEL | ODDZIAŁ GINEKOLOGICZNO- POŁOŻNICZY | kwiecień | 1
1 | 72 | Kardiomonitor G 40 | nr CN4BBBM00053 | 2011 | Goldway | ODDZIAŁ GINEKOLOGICZNO- POŁOŻNICZY | kwiecień | 1
1 | 73 | Kardiomonitor G-40 | GN12802001 | 2013 | GOLDWAY | Oddział Pediatryczny | kwiecień | 1
1 | 74 | Kardiomonitor MP-30 – stojak jezdny typ M8002A. Server pomiarowy Intell Vne X2 typ M3002A,GCX | DE728B3283//DE037CZ669 | 2013 | Philips | Oddział Neonatologiczny | kwiecień | 1
1 | 75 | Kardiomonitor noworodkowy Compact 9 | DEN 1100052 | 2014 | Medical ECONET GmbH | Oddział Neonatologiczny | lipiec | 1
1 | 76 | Kardiomonitor Philips MP-30 Typ M8002A/M4605A | DE72856520 | 2008 | Philips | Oddział Neonatologiczny | lipiec | 1
1 | 77 | Kardiomonitor Philips Typ MP 30 4605A | DE 72839741 | 2007 | Philips | Oddział Neonatologiczny | lipiec | 1
1 | 78 | Kardiomonitor PROPAQ 244 | .01298031 | 2001 | Welch ALLYN | SOR | lipiec | 1
1 | 79 | Kardiomonitor PROPAQ 244 | .01293014 | 2001 | Welch ALLYN | SOR | lipiec | 1
1 | 80 | Kardiomonitor PVM-2703 SNP | .0104726 | 2013 | Nihon Kohden | OAiIT | październik | 1
1 | 81 | Kardiomonitor PVM-2703 SNP | .0104698 | 2013 | Nihon Kohden | OAiIT | październik | 1
1 | 82 | Kardiomonitor PVM-2703 SNP | .0104718 | 2013 | Nihon Kohden | sor | listopad | 1
1 | 83 | Kardiomonitor QUBE typ Kardiomor | 1390-1098042015 | 2015 | Spacelabs | Oddział chirurgiczny/ Z Oddział kardiologiczny | wrzesień | 1
1 | 84 | Kardiomonitor QUBE typ Kardiomor | 1390-109844 | 2015 | Spacelabs | Oddział chirurgiczny/ Z Oddział kardiologiczny | wrzesień | 1
1 | 85 | Kardiomonitor QUBE typ Kardiomor | 1390-109845 | 2015 | Spacelabs | Oddział ortopedyczny/ Z Oddział Kardiologiczny | wrzesień | 1
1 | 86 | Kardiomonitor QUBE typ Kardiomor | 1390-109898 | 2015 | Spacelabs | Oddział chirurgiczny/ Z Oddział kardiologiczny | wrzesień | 1
1 | 87 | Kardiomonitor SL 2600 | 1370-002832 | 2008 | Spacelab | SOR/ Z Oddział Kardiologiczny | wrzesień | 1
1 | 88 | Kardiomonitor SL 2600 | 1370-002834 | 2008 | Spacelab | SOR/ Z Oddział Kardiologiczny | wrzesień | 1
1 | 89 | Kardiomonitor SL 2600 | 1370-002835 | 2008 | Spacelab | SOR/ Z Oddział Kardiologiczny | wrzesień | 1
1 | 90 | Kardiomonitor SL 2600 | 1370-002833 | 2008 | Spacelab | SOR/ Z Oddział Kardiologiczny | wrzesień | 1
1 | 91 | Kardiomonitor STAR 8000C | Nr 8A131012006L | 2014 | Comen | Oddział Chirurgiczny | wrzesień | 1
1 | 92 | Kardiomonitor SureSigns VM 8 żółty w komplecie z Sunflower | US12562221 | 2013 | Philips | Oddział Neonatologiczny | wrzesień | 1
1 | 93 | Kardiomonitor transportowy PVM2703 | 104718 | 2013 | NIHON KOHDEN | SOR | listopad | 1
1 | 94 | Kardiomonitor UT 4000F Pro | Nr 4F5PAGT/090 | 2006 | Goldway | Oddział Chirurgiczny | kwiecień | 1
1 | 95 | Kardiomonitor UT 7000C | ser.7C5AAHU-013 | 2008 | Goldway | ODDZIAŁ GINEKOLOGICZNO- POŁOŻNICZY | kwiecień | 1
1 | 96 | Kardiomonitor UT 7000C | 7C5AAHV-003 | 2008 | GOLDWAY | Pododdziału Chirurgii Urazowo- Ortopedycznej | kwiecień | 1
1 | 97 | Kardiomonitor UT 7000C | 7C5AAHV-030 | 2008 | GOLDWAY | Pododdziału Chirurgii Urazowo- Ortopedycznej | kwiecień | 1
1 | 98 | Kardiomonitor UT4000 F Pro | Nr 05054F5P-044 | 2005 | Goldway | Oddział Chirurgiczny | kwiecień | 1
1 | 99 | Kardiomonitor UT4000F-Pro | 05104F5P-116 | 2006 | GOLDWAY | Pododdziału Chirurgii Urazowo- Ortopedycznej | lipiec | 1
1 | 100 | Kardiotokograf bliź. Typ Star 5000D | nr 54150213005 | 2015 | COMEN | Oddział ginekologiczno-położniczy | sierpień | 1
1 | 101 | Kardiotokograf FM 830 Encore | 751DX0501506-16 | 2017 | OXFORD | Oddział ginekologiczno-położniczy | czerwiec | 1
1 | 102 | KARDIOTOKOGRAF PHILIPS AVALON FM20 M2702A | DE65857167 | 2020 | Philips | ODDZIAŁ GINEKOLOGICZNO-POŁOŻNICZY | lipiec | 1
1 | 103 | Kardiotokograf SERIES 50A | Nr 3816G21032 | 2002 | Philips | Oddział ginekologiczno-położniczy | grudzień | 1
1 | 104 | Kardiotokograf SRF 618B | 0212.41-071204-007 | 2008 | SUNRAY MEDICAL | ODDZIAŁ GINEKOLOGICZNO- POŁOŻNICZY | lipiec | 1
1 | 105 | Kardiotokograf SRF 618B , głowica Cardio | P0222-6002-081104-001 głowica Toco | 2009 | SUNRAY MEDICAL | Oddział GinekologiczNO-POŁOŻNICZY/Poradnia K | sierpień | 1
1 | 106 | Kardiotokograf SRF 618B , głowica Cardio | P1224-05042-H2A097 głowica Toco | 2017 | SUNRAY MEDICAL | Oddział ginekologiczno-położniczy/Poradnia K | sierpień | 1
1 | 107 | Kardiotokograf SRF 618B , głowica Cardio | P1221-05032-H95005 głowica Toco | 2017 | SUNRAY MEDICAL | Oddział ginekologiczno-położniczy/Poradnia K | 2021-08-03 | 1
1 | 108 | Kardiotokograf SRF 618B++/B + głowice 3 szt | Nr P0223-04004-991012 | 2011 | EVENT | Oddział Ginekologiczno-położniczy | lipiec | 1
1 | 109 | KTG z przystawka do ciązy bliźniaczej i z dwiema analizami - Kardiotokograf typ KTG Team3/Huntleigh Healthcare | KTG-777AB20039019, głowica kardio 014617, głowica cardio 014680, głowica Toco 025770 |  |  | Oddział Ginekologiczno-Położniczy | lipiec | 1
1 | 110 | Lampa bezcieniowa BHS 175 | 20050076 | 2004 | Famed | PORADNIA K | październik | 1
1 | 111 | Lampa bezcieniowa BHS 175 | 20050075 | 2004 | Famed | poradnia chirurgiczna | październik | 1
1 | 112 | Lampa bezcieniowa jednoogniskowa BH 132 | BH-132 |  | FAMED | Przychodnia Przyszpitalna NPL | październik | 1
1 | 113 | Lampa bezcieniowa- Lampa zabiegow LED Triango30 |  |  |  | Kardo/wew |  | 1
1 | 114 | Lampa bezcieniowa mobilna typ Chromophare F300 | 7738170-U11757 | 2013 | Berchtold Niemcy | Oddział ginekologiczno-położniczy | styczeń | 1
1 | 115 | Lampa bezcieniowa statywowa Typ BHS 552 | .010168 | 2011 | Famed | SOR | czerwiec | 1
1 | 116 | Lampa bezcieniowa statywowa Typ BHS 552 | .010165 | 2008 | Famed | SOR | czerwiec | 1
1 | 117 | Lampa bezcieniowa sufitowa dwuczaszowa typ Chromophare F300 | nr ser. 7735170-U11768 nr ser. 7735170-U11769 | 2013 | Berchtold Niemcy | Oddział ginekologiczno-położniczy | styczeń | 1
1 | 118 | Lampa Bioptron Compact III | 170748-111/8 |  | Zepter | Pracownia Fizjoterapii i Rehabilitacji Nr 2 Wyszków ul. 1-ego Maja 9A | maj | 1
1 | 119 | Lampa Bioptron Compact III | 170748-111/8 |  | Zepter | Pracownia Fizjoterapii i Rehabilitacji Nr 2 Wyszków ul. 1-ego Maja 9A | maj | 1
1 | 120 | Lampa do fototerapii - Ledowa typ 106 Bili - Therapy SPOT | 26x0380 | 2018 | Atom Medical Co Japonia | Oddział Neonatologiczny | październik | 1
1 | 121 | Lampa do fototerapii - Ledowa typ 106 Bili - Therapy SPOT | 26x0379 | 2018 | Atom Medical Co Japonia | Oddział Neonatologiczny | październik | 1
1 | 122 | Lampa do fototerapii Model BLUE 400-451 | 0201/302/08 | 2008 | Ogarit | Oddział Neonatologiczny | maj | 1
1 | 123 | Lampa do fototerapii Lulleby typ LED PT | SGT12511564PA | 2013 | GE | Oddział Neonatologiczny | kwiecień | 1
1 | 124 | Lampa do Fototerapii Model BLUE-400-451 | 0201/301/08 | 2008 | Ogarit | Oddział Neonatologiczny | maj | 1
1 | 125 | Lampa do fototerapii statywowa - Bilitherapy SPOT | 180700851 | 2018 | Atom | Oddział Neonatologiczny | październik | 1
1 | 126 | Lampa jezdna zabiegowa typFLH-2 LED | nr 30304/10 | 2010 | ORDISI SA | Oddział ginekologiczno-położniczy | sierpień | 1
1 | 127 | Lampa kwarcowa SUNLAMP-70 typ UVA | .08001 | 2008 | Jelosin | Pracownia Fizjoterapii i Rehabilitacji – szpital | kwiecień | 1
1 | 128 | Lampa kwarcowa SUNLAMP-70 typ UVA | 80001 | 2008 | Jelosin | Pracownia Fizjoterapii i Rehabilitacji – szpital | styczeń | 1
1 | 129 | Lampa kwarcowa SUNLAMP-70 typ UVA | .08001 | 2008 | Jelosin | Pracownia Fizjoterapii i Rehabilitacji – szpital | kwiecień | 1
1 | 130 | Lampa kwarcowa SUNLAMP-70 typ UVA | 80001 | 2008 | Jelosin | Pracownia Fizjoterapii i Rehabilitacji – szpital | styczeń | 1
1 | 131 | Lampa kwarcowa sunlamp UVA | .08020 | 2008 | Jelosil | Pracownia Fizjoterapii i Rehabilitacji Nr 2 Wyszków ul. 1-ego Maja 9A | maj | 1
1 | 132 | Lampa kwarcowa sunlamp UVA | .08020 | 2008 | Jelosil | Pracownia Fizjoterapii i Rehabilitacji Nr 2 Wyszków ul. 1-ego Maja 9A | maj | 1
1 | 133 | Lampa operacyjna bezcieniowa stojąca Typ BHS-375A | .0166/2007 | 2007 | Famed | Pododdziału Chirurgii Urazowo- Ortopedycznej | lipiec | 1
1 | 134 | Lampa operacyjna BHS -375 A | 165/2007 | 2007 | Famed Łódź | Oddział Chirurgiczny | lipiec | 1
1 | 135 | Lampa operacyjna SinLed 500/700 | 100000000179356/100000000179357 | 2018 | Konkret | Blok Operacyjny | luty | 1
1 | 136 | Lampa Sollux LS-K –1 statywowa | 201-001-1 | 2006 | Zalimp | Pracownia Fizjoterapii i Rehabilitacji – szpital | kwiecień | 1
1 | 137 | Lampa Sollux LS-K –1 statywowa | 201-001-1 | 2006 | Zalimp | Pracownia Fizjoterapii i Rehabilitacji – szpital | kwiecień | 1
1 | 138 | Lampa SOLUX LS stołowa | 108/435/82 | 1991 | Zalimp | Pracownia Fizjoterapii i Rehabilitacji Nr 2 Wyszków ul. 1-ego Maja 9A | maj | 1
1 | 139 | Lampa SOLUX LS stołowa | 108/435/82 | 1991 | Zalimp | Pracownia Fizjoterapii i Rehabilitacji Nr 2 Wyszków ul. 1-ego Maja 9A | maj | 1
1 | 140 | Lampa SOLUX LS-1 PEN | S3-15-15 | 1998 |  | Pracownia Fizjoterapii i Rehabilitacji Nr 2 Wyszków ul. 1-ego Maja 9A | maj | 1
1 | 141 | Lampa SOLUX LS-1 PEN | S3-15-15 | 1998 |  | Pracownia Fizjoterapii i Rehabilitacji Nr 2 Wyszków ul. 1-ego Maja 9A | maj | 1
1 | 142 | Lampa Solux LS-K /M (kolumnowa) | .002/14 | 2014 | Zalimp | Pracownia Fizjoterapii i Rehabilitacji – szpital | kwiecień | 1
1 | 143 | Lampa Solux LS-K /M (kolumnowa) | .002/14 | 2014 | Zalimp | Pracownia Fizjoterapii i Rehabilitacji – szpital | kwiecień | 1
1 | 144 | Lampa Solux LSK –1 - stołowa | 380 | 1982 | Famed | Pracownia Fizjoterapii i Rehabilitacji – szpital | kwiecień | 1
1 | 145 | Lampa Solux LSK –1 - stołowa | 380 | 1982 | Famed | Pracownia Fizjoterapii i Rehabilitacji – szpital | kwiecień | 1
1 | 146 | Lampa sufitowa BHC-502/502p | 2008130/20050210 | 2008 | Famed | Blok Operacyjny | październik | 1
1 | 147 | Lampa szczelinowa SLITLAMP SN-2Ń | 1207540 | 2009 | OCULUS | Poradnia Okulistyczna | sierpień | 1
1 | 148 | Lampa zabiegowa jezdna PH-121.2 | Nr 060144 | 2005 |  | Oddział ginekologiczno-położniczy | sierpień | 1
1 | 149 | Lampa zabiegowa jezdna PH-121.2 | Nr 060131 | 2005 | BAKMED | Oddział ginekologiczno-położniczy | sierpień | 1
1 | 150 | Lampa zabiegowo statywowa BHS 175CE | 2005/0075 | 2004 | FAMED | Przychodnia Przyszpitalna Poradnia Chirurgiczna | październik | 1
1 | 151 | Laser BTL 4110 smart | .058S-B-00272 | 2013 | BTL | Pracownia Fizjoterapii i Rehabilitacji – szpital | kwiecień | 1
1 | 152 | Laser BTL 4110 smart | .058S-B-00272 | 2013 | BTL | Pracownia Fizjoterapii i Rehabilitacji – szpital | kwiecień | 1
1 | 153 | Laser TERAPUS 2 MICRO + Sonda 400 mW 80 8mm | 1303 | 2008 |  | Pracownia Fizjoterapii i Rehabilitacji Nr 2 Wyszków ul. 1-ego Maja 9A | maj | 1
1 | 154 | Laser TERAPUS 2 MICRO + Sonda 400 mW 80 8mm | 1303 | 2008 |  | Pracownia Fizjoterapii i Rehabilitacji Nr 2 Wyszków ul. 1-ego Maja 9A | maj | 1
1 | 155 | Łóżko szpitalne elektryczne z regulacją wysokości leża L/MED/800/ACB/M typ LEO | .0903-0905//02/17 | 2017 |  | Oddział Pediatryczny |  | 1
1 | 156 | Łóżko Eleganza | 430090-2431721 |  |  | Pododdziału Chirurgii Urazowo- Ortopedycznej | listopad | 1
1 | 157 | Łóżko Eleganza 1 GMR 123-14 | 20070065154 | 2007 | Linet | Pododdziału Chirurgii Urazowo- Ortopedycznej | listopad | 1
1 | 158 | Łóżko Eleganza 1 GSN | 5732324300 | 2005 | Linet | Pododdziału Chirurgii Urazowo- Ortopedycznej | listopad | 1
1 | 159 | Łóżko Eleganza 1GMR | 20070065155 | 2007 | Linet | Pododdziału Chirurgii Urazowo- Ortopedycznej | listopad | 1
1 | 160 | Łóżko Eleganza 1GMR | 1121-11,//VE 2005-898 20053055174 | 2005 | Linet | Pododdziału Chirurgii Urazowo- Ortopedycznej | listopad | 1
1 | 161 | Łóżko Eleganza 3XC | 20140124463 | 2016 | Linet | OAiIT | czerwiec | 1
1 | 162 | Łóżko elektryczne Eleganza | 1GMR123-14 | 2007 | Bonamed | Ortopedia |  | 1
1 | 163 | Łóżko elektryczne Eleganza | 1GMR1121-11 | 2007 | Bonamed | Ortopedia |  | 1
1 | 164 | Łóżko Falcon | .0812/022133/00409 | 2012 | Formed | OAiIT | styczeń | 1
1 | 165 | Łóżko GIVAS MOD EBO 460 | 1078372 | 2010 | Giva | OAiIT | styczeń | 1
1 | 166 | Łóżko intensywnej terapii Falcon | .0812-022133-00408 | 2012 | Formed | SOR | sierpień | 1
1 | 167 | Łóżko porodowe LM-01,0 | Nr 0607/00916 | 2007 | Famed | Oddział ginekologiczno-położniczy | czerwiec | 1
1 | 168 | Łóżko porodowe LM-01,0 | Nr0607/00917 | 2007 | Famed | Oddział ginekologiczno-położniczy | czerwiec | 1
1 | 169 | Łóżko porodowe LM-01,5 | 509 | 2004 | Famed | Oddział ginekologiczno-położniczy | czerwiec | 1
1 | 170 | Łóżko rehabilitacyjno-opiekuńcze FRATER | 3129 | 2018 | Metalowiec Sp z o.o. | Oddział ginekologiczno-położniczy | listopad | 1
1 | 171 | Łóżko rehabilitacyjno-opiekuńcze FRATER | 3132 | 2018 | Metalowiec Sp z o.o. | Oddział ginekologiczno-położniczy | listopad | 1
1 | 172 | Łóżko rehabilitacyjno-opiekuńcze FRATER | 3128 | 2018 | Metalowiec Sp z o.o. | Oddział ginekologiczno-położniczy | listopad | 1
1 | 173 | Łóżko specjalistyczne elektryczne typ HA 2A0006T | 972290 | 2010 | KRANKENHAUS | Oddział Kardiologiczny |  | 1
1 | 174 | Łóżko specjalistyczne elektryczne typ ELEGANZA | 1GS2321-9 | 2006 | LINET | Oddział Kardiologiczny | listopad | 1
1 | 175 | Łóżko specjalistyczne elektyczne typ HA-2A0006T | 9722928k | 2010 | KRANKENHAUS | Oddział Kardiologiczny/GINEKOLOGICZNY | listopad | 1
1 | 176 | Łóżko specjalistyczne elektyczne typ HA-2A0006T | 9722920BK | 2010 | KRANKENHAUS | Oddział Kardiologiczny | listopad | 1
1 | 177 | ŁÓŻKO SZPITALNE CONDOR HAWK zwykłe 25 szt | 25 szt | 2011 | FAMED | ODDZIAŁ CHIRURGICZNY |  | 1
1 | 178 | Łóżko szpitalne kolumnowe z elektryczną regulacją wysokoci leża typ Taurus | 110917-3822 | 2017 | Reha | Oddział ginekologiczno-położniczy |  | 1
1 | 179 | Łóżko szpitalne kolumnowe z elektryczną regulacją wysokoci leża typ Taurus | 110917-3823 | 2017 | Reha | Oddział ginekologiczno-położniczy |  | 1
1 | 180 | Łóżko szpitalne kolumnowe z elektryczną regulacją wysokoci leża typ Taurus | 110917-3824 | 2017 | Reha | Oddział ginekologiczno-położniczy |  | 1
1 | 181 | Łóżko szpitalne kolumnowe z elektryczną regulacją wysokoci leża typ Taurus | 110917-3825 | 2017 | Reha | Oddział ginekologiczno-położniczy |  | 1
1 | 182 | Łóżko szpitalne kolumnowe z elektryczną regulacją wysokoci leża typ Taurus | 110917-3826 | 2017 | Reha | Oddział ginekologiczno-położniczy |  | 1
1 | 183 | Łóżko szpitalne kolumnowe z elektryczną regulacją wysokoci leża typ Taurus | 110917-3827 | 2017 | Reha | Oddział ginekologiczno-położniczy |  | 1
1 | 184 | Łóżko szpitalne kolumnowe z elektryczną regulacją wysokoci leża typ Taurus | 110917-3828 | 2017 | Reha | Oddział ginekologiczno-położniczy |  | 1
1 | 185 | Łóżko szpitalne kolumnowe z elektryczną regulacją wysokoci leża typ Taurus | 110917-3829 | 2017 | Reha | Oddział ginekologiczno-położniczy |  | 1
1 | 186 | Łóżko szpitalne kolumnowe z elektryczną regulacją wysokoci leża typ Taurus | 110917-3830 | 2017 | Reha | Oddział ginekologiczno-położniczy |  | 1
1 | 187 | Łóżko szpitalne kolumnowe z elektryczną regulacją wysokoci leża typ Taurus | 110917-3831 | 2017 | Reha | Oddział ginekologiczno-położniczy |  | 1
1 | 188 | Łóżko szpitalne kolumnowe z elektryczną regulacją wysokoci leża typ Taurus | 110917-3832 | 2017 | Reha | Oddział ginekologiczno-położniczy |  | 1
1 | 189 | Łóżko szpitalne kolumnowe z elektryczną regulacją wysokoci leża typ Taurus | 110917-3833 | 2017 | Reha | Oddział ginekologiczno-położniczy |  | 1
1 | 190 | Łóżko szpitalne kolumnowe z elektryczną regulacją wysokoci leża typ Taurus | 110917-3834 | 2017 | Reha | Oddział ginekologiczno-położniczy |  | 1
1 | 191 | Łóżko szpitalne kolumnowe z elektryczną regulacją wysokoci leża typ Taurus | 110917-3835 | 2017 | Reha | Oddział ginekologiczno-położniczy |  | 1
1 | 192 | Łóżko szpitalne kolumnowe z elektryczną regulacją wysokoci leża typ Taurus | 110917-3836 | 2017 | Reha | Oddział ginekologiczno-położniczy |  | 1
1 | 193 | Łóżko szpitalne kolumnowe z elektryczną regulacją wysokoci leża typ Taurus | 110917-3837 | 2017 | Reha | Oddział ginekologiczno-położniczy |  | 1
1 | 194 | Łóżko szpitalne kolumnowe z elektryczną regulacją wysokoci leża typ Taurus | 110917-3838 | 2017 | Reha | Oddział ginekologiczno-położniczy |  | 1
1 | 195 | Łóżko szpitalne kolumnowe z elektryczną regulacją wysokoci leża typ Taurus | 110917-3839 | 2017 | Reha | Oddział ginekologiczno-położniczy |  | 1
1 | 196 | Łóżko szpitalne kolumnowe z elektryczną regulacją wysokoci leża typ Taurus | 110917-3840 | 2017 | Reha | Oddział ginekologiczno-położniczy |  | 1
1 | 197 | Łóżko szpitalne Latera | 20150039460 | 2016 | Formed | OAiIT | czerwiec | 1
1 | 198 | Łóżko szpitalne Latera | 20150039461 | 2016 | Formed | OAiIT | lipiec | 1
1 | 199 | Łóżko zabiegowe z wagą- Łóżko do intensywnej terapii-Model Eleganza 3XC z wagą | 20180169383 |  |  | OAiT |  | 1
1 | 200 | Magnetronik MF –10 | 2374 | 2003 | E i E | Pracownia Fizjoterapii i Rehabilitacji – szpital | kwiecień | 1
1 | 201 | Mikroskop BIOLAR | 18125 |  | biolar | Laboratorium Analityczne |  | 1
1 | 202 | Mikroskop BIOLAR | 12752 |  | PZO | Pracownia Bakteriologii | sierpień | 1
1 | 203 | Mikroskop BIOLAR Nr 16654 | 16654 |  | PZO | Laboratorium Analityczne |  | 1
1 | 204 | Mikroskop JENAMED | 2716 | 2016 | CARL ZAISS | Laboratorium Analityczne |  | 1
1 | 205 | MIKROSKOP NICON | 819936 |  | nicon | Laboratorium Analityczne |  | 1
1 | 206 | Mikroskop z optyką bezołowiową CX31RBSF-3 | 5E02002 | 2006 | Olympus | Przychodnia Przyszpitalna CYTOLOGIA | sierpień | 1
1 | 207 | Multitronic MT-3 | .061 | 2009 | ACCURO-SUME | Pracownia Fizjoterapii i Rehabilitacji – szpital | kwiecień | 1
1 | 208 | Multitronic MT-3 | .086 | 2009 | EiE | Pracownia Fizjoterapii i Rehabilitacji Nr 2 Wyszków ul. 1-ego Maja 9A | maj | 1
1 | 209 | Multitronic MT-3 | 16109/16 | 2016 | E i E | Pracownia Fizjoterapii i Rehabilitacji – szpital | czerwiec | 1
1 | 210 | Multitronic z wyposażeniem MT-3 | 479 | 2011 | EiE | Pracownia Fizjoterapii i Rehabilitacji – szpital | kwiecień | 1
1 | 211 | Myjka ultradżwiękowa typ SONIC 6D | 124540 | 2005 | Polsonic | Pracownia Endoskopii | luty | 1
1 | 212 | Neuroforma | 7552-2018 | 2018 |  | Pracownia Fizjoterapii i Rehabilitacji – szpital | lipiec | 1
1 | 213 | Ogrzewacz Noworodka Typ ON-01 | 20 | 1988 |  | Oddział Neonatologiczny | czerwiec | 1
1 | 214 | Ogrzewacz Noworodka Typ ON-2 | 188 | 1998 | ZTM | Oddział Neonatologiczny | czerwiec | 1
1 | 215 | Ogrzewacz Noworodka Typ N-l | 35 | 1990 |  | Oddział Neonatologiczny | czerwiec | 1
1 | 216 | Ogrzewacz Noworodka Typ ON-2 | 187 | 1998 | ZTM | Oddział Neonatologiczny | czerwiec | 1
1 | 217 | Ogrzewacz Noworodkowy IR-10 | 15-239 | 2008 | Unimed | Oddział Neonatologiczny | czerwiec | 1
1 | 218 | Pole magnetyczne - MAGNETRONIC MF - 10 | 3159/09 | 2009 | E i E | Pracownia Fizjoterapii i Rehabilitacji Nr 2 Wyszków ul. 1-ego Maja 9A | maj | 1
1 | 219 | Pole magnetyczne BTL 4920 Topline | .020T-B-04353 | 2014 | BTL | Pracownia Fizjoterapii i Rehabilitacji – szpital | kwiecień | 1
1 | 220 | Pompa do żywienia Flocare | 88053019 | 2005 | FLOCARE | Oddział Chirurgiczny | marzec | 1
1 | 221 | Pompa do żywienia Nutrica Flocare 800 | 88051863 | 2005 | Flocare | OAiIT | maj | 1
1 | 222 | Pompa do żywienia Nutrica Flocare 800 | 88053018 | 2005 | Flocare | OAiIT | wrzesień | 1
1 | 223 | Pompa do żywienia Nutrica Flocare 800 | 88053020 | 2005 | Flocare | OAiIT | wrzesień | 1
1 | 224 | Pompa infuzyjna DUET 20/50 | 11294 | 1997 | Kwapisz | Oddział Chirurgiczny | styczeń | 1
1 | 225 | Pompa infuzyjna DUET 20/50 | 11271 | 1997 | Kwapisz | Oddział Kardiologiczny |  | 1
1 | 226 | Pompa infuzyjna DUET 20/50 | 11149 | 1997 | Kwapisz | Oddział Kardiologiczny |  | 1
1 | 227 | Pompa infuzyjna DUET 20/50 | 11117 | 1997 | Kwapisz | Oddział Pediatryczny | styczeń | 1
1 | 228 | Pompa infuzyjna DUET 20/50 | 131142 | 2003 | Kwapisz | SOR |  | 1
1 | 229 | Pompa infuzyjna DUET 20/50 | 11961/99 | 1999 | Kwapisz | Pogotowie Ratunkowe | styczeń | 1
1 | 230 | Pompa infuzyjna DUET 20/50 | 14807 | 2008 | Kwapisz | Oddział Neonatologiczny | styczeń | 1
1 | 231 | Pompa infuzyjna DUET 20/50 | 14808 | 2008 | Kwapisz | Oddział Neonatologiczny | styczeń | 1
1 | 232 | Pompa infuzyjna DUET 20/50 | 14809 | 2008 | Kwapisz | Oddział Neonatologiczny | styczeń | 1
1 | 233 | Pompa infuzyjna DUET 20/50 | 14810 | 2008 | Kwapisz | Oddział Neonatologiczny | styczeń | 1
1 | 234 | Pompa infuzyjna Duet 20/50 | 14679 | 2008 | Kwapisz | Pododdziału Chirurgii Urazowo- Ortopedycznej | styczeń | 1
1 | 235 | Pompa infuzyjna Duet Nowa | 10537 | 1996 | Kwapisz | Pogotowie Ratunkowe | styczeń | 1
1 | 236 | Pompa infuzyjna INFUSOMAT (do krwi) | 68967 | 2004 | B Braun | Oddział Neonatologiczny | lipiec | 1
1 | 237 | Pompa infuzyjna objętościowa AP-31 | 0774/09 | 2009 | ASCOR | Oddział Neonatologiczny | październik | 1
1 | 238 | Pompa infuzyjna objętościowa AP-31 | 0775/09 | 2009 | ASCOR | Oddział Neonatologiczny | październik | 1
1 | 239 | Pompa infuzyjna PILOTE A2 PL | 18485173 | 2003 | Freseniusf.Fresenius | Oddział Pediatryczny | maj | 1
1 | 240 | Pompa infuzyjna PILOTE A2PL | 18485215 | 2003 | Freseniusf.Fresenius | Oddział Pediatryczny | maj | 1
1 | 241 | Pompa infuzyjna SEP–11-S | A/2365/1998 | 1998 | Ascor | Oddział Pediatryczny | styczeń | 1
1 | 242 | Pompa infuzyjna S-PCA | SN 0400199/09 | 2009 | MEDIMA | ODDZIAŁ GINEKOLOGICZNO- POŁOŻNICZY | kwiecień | 1
1 | 243 | Pompa infuzyjna strzykawkowa S2 | .0107666/10 | 2010 | Medima | Oddział Neonatologiczny | lipiec | 1
1 | 244 | Pompa infuzyjna strzykawkowa S2 | .0107668/10 | 2010 | Medima | Oddział Neonatologiczny | lipiec | 1
1 | 245 | Pompa infuzyjna strzykawkowa model S | 0102852/07 | 2007 | Medima | Pogotowie Ratunkowe (P-Długosiodło) | lipiec | 1
1 | 246 | Pompa infuzyjna strzykawkowa S2 | 107665 | 2010 | Medima | Oddział Neonatologiczny | październik | 1
1 | 247 | Pompa infuzyjna strzykawkowa S2 | .0107667/10 | 2010 | Medima | Oddział Neonatologiczny | lipiec | 1
1 | 248 | Pompa Medima | 012251715 | 2015 | Medima | SOR/Z Oddział Kardiologiczny | czerwiec | 1
1 | 249 | Pompa Medima | 012252715 | 2015 | Medima | SOR/Z Oddział Kardiologiczny | czerwiec | 1
1 | 250 | Pompa Medima | 012252815 | 2015 | Medima | SOR/Z Oddział Kardiologiczny | czerwiec | 1
1 | 251 | Pompa Medima | 012251215 | 2015 | Medima | SOR/Z Oddział Kardiologiczny | czerwiec | 1
1 | 252 | Pompa Medima S | 0141485/07 | 2007 | Medima | OAiIT | maj | 1
1 | 253 | Pompa Medima S | 0101486/07 | 2007 | Medima | OAiIT | kwiecień | 1
1 | 254 | Pompa Medima S1 | 12251815 | 2015 | Medima | OAiIT użyczone na/SOR | wrzesień | 1
1 | 255 | Pompa Medima S1 | 12250915 | 2015 | Medima | OAiIT | wrzesień | 1
1 | 256 | Pompa Medima S1 | 12252215 | 2015 | Medima | OAiIT | wrzesień | 1
1 | 257 | Pompa Medima S1 | 12251315 | 2015 | Medima | OAiT | wrzesień | 1
1 | 258 | Pompa Medima S1 | 12251915 | 2015 | Medima | OAiIT | wrzesień | 1
1 | 259 | Pompa Medima S1 | 12252615 | 2015 | Medima | OAiIT | wrzesień | 1
1 | 260 | Pompa Medima S1 | 12251415 | 2015 | Medima | OAiIT | wrzesień | 1
1 | 261 | Pompa Medima S1 | 12252515 | 2015 | Medima | OAiIT | wrzesień | 1
1 | 262 | Pompa Medima S1 | 12251615 | 2015 | Medima | OAiIT | wrzesień | 1
1 | 263 | Pompa Medima S1 | 12252115 | 2015 | Medima | OAiIT | wrzesień | 1
1 | 264 | Pompa Medima S1 | 12251015 | 2015 | Medima | OAiIT | wrzesień | 1
1 | 265 | Pompa Medima S1 | 12252415 | 2015 | Medima | OAiIT | wrzesień | 1
1 | 266 | Pompa Medima S1 | 0110507/11 | 2011 | Medima | OAiIT | wrzesień | 1
1 | 267 | Pompa Medima S1 | 0110505/11 | 2011 | Medima | OAiIT | maj | 1
1 | 268 | Pompa Medima S1 | 0110506/11 | 2011 | Medima | OAiIT | maj | 1
1 | 269 | Pompa Medima S1 | 0110508/11 | 2011 | Medima | OAiIT | maj | 1
1 | 270 | Pompa Medima S1 | 0110509/11 | 2011 | Medima | OAiIT | maj | 1
1 | 271 | Pompa Medima S1 | 0110511/11 | 2011 | Medima | OAiIT | maj | 1
1 | 272 | Pompa Medima S1 | 0110510/11 | 2011 | Medima | OAiIT | maj | 1
1 | 273 | Pompa Medima S1 | 0110504/11 | 2011 | Medima | OAiIT | maj | 1
1 | 274 | Pompa podciśnieniowa „RENASYS E-2 Plus” | KPCC 1101124 | 2011 | SMITH-NEPHEW USA | Oddział Chirurgiczny | lipiec | 1
1 | 275 | Pompa strzykawkowa Alaris GH Plus (Guardralis) | 270015488 | 2017 | Carefusion | Oddział Pediatryczny | marzec | 1
1 | 276 | Pompa strzykawkowa Alaris GH Plus (Guardralis) | 270015486 | 2017 | Carefusion | Oddział Pediatryczny | marzec | 1
1 | 277 | Pompa strzykawkowa Alaris GH Plus (Guardralis) | 270015489 | 2017 | Carefusion | Oddział Pediatryczny | marzec | 1
1 | 278 | Pompa strzykawkowa Alaris GH Plus (Guardralis) | 270015487 | 2017 | Carefusion | Oddział Pediatryczny | marzec | 1
1 | 279 | Pompa strzykawkowa Medima S1 | .012251115 | 2015 | MEDIMA | SOR/ Z Oddziału Kardiologiczny | czerwiec | 1
1 | 280 | Pompa strzykawkowa Medima S1 | .012251515 | 2015 | MEDIMA | Pogotowie Ratunkowe | czerwiec | 1
1 | 281 | Pompa strzykawkowa S1 | .012504616 | 2016 | Medima | Oddział Neonatologiczny | styczeń | 1
1 | 282 | Pompa strzykawkowa S1 | .012504716 | 2016 | Medima | Oddział Neonatologiczny | styczeń | 1
1 | 283 | Pompa strzykawkowa S1 | .012504816 | 2016 | Medima | Oddział Neonatologiczny | styczeń | 1
1 | 284 | Pompa strzykawkowa S1 | .012505016 | 2016 | Medima | Oddział Neonatologiczny | styczeń | 1
1 | 285 | Pompa strzykawkowa S1 | .012505116 | 2016 | Medima | Oddział Neonatologiczny | styczeń | 1
1 | 286 | Pompa strzykawkowa S1 | .012347316 | 2016 | Medima | OAiIT | sierpień | 1
1 | 287 | Pompa strzykawkowa S1 | .012348116 | 2016 | Medima | OAiIT | sierpień | 1
1 | 288 | Pompa strzykawkowa S1 | .012347816 | 2016 | Medima | OAiIT | sierpień | 1
1 | 289 | Pompa strzykawkowa S1 | .012348216 | 2016 | Medima | OAiIT | sierpień | 1
1 | 290 | Pompa strzykawkowa S1 | .012347716 | 2016 | Medima | OAiIT | sierpień | 1
1 | 291 | Pompa strzykawkowa S1 | .012347916 | 2016 | Medima | OAiIT | sierpień | 1
1 | 292 | Pompa strzykawkowa S1 | .012348016 | 2016 | Medima | OAiIT | sierpień | 1
1 | 293 | Pompa strzykawkowa S1 | .012347616 | 2016 | Medima | OAiIT | sierpień | 1
1 | 294 | Pompa strzykawkowa S1 | .012347516 | 2016 | Medima | OAiIT | sierpień | 1
1 | 295 | Pompa strzykawkowa S1 | .012348416 | 2016 | Medima | OAiIT | sierpień | 1
1 | 296 | Pompa strzykawkowa S1 | .012348316 | 2016 | Medima | OAiIT | sierpień | 1
1 | 297 | Pompa strzykawkowa S1 | .012347416 | 2016 | Medima | OAiIT | sierpień | 1
1 | 298 | Pompa strzykawkowa S1 | .012504216 | 2016 | Medima | Oddział Neonatologiczny | styczeń | 1
1 | 299 | Pompa strzykawkowa S1 | .012504516 | 2016 | Medima | Oddział Neonatologiczny | styczeń | 1
1 | 300 | Pompa strzykawkowa S1 | .012504316 | 2016 | Medima | Oddział Neonatologiczny | styczeń | 1
1 | 301 | Pompa strzykawkowa S1 | .012504416 | 2016 | Medima | Oddział Neonatologiczny | styczeń | 1
1 | 302 | Promiennik podczerwieni - Ogrzewacz do pielęgnacji noworodka IR 10 | 15-238 | 2008 | Unimed | Oddział Neonatologiczny | czerwiec | 1
1 | 303 | Promiennik podczerwieni - Ogrzewacz do pielęgnacji noworodka IR 10 | 15-759 | 2013 | Unimed | Oddział Neonatologiczny | czerwiec | 1
1 | 304 | Promiennik podczerwieni - Ogrzewacz do pielęgnacji noworodka IR 10 | 15-117/20-232 | 2006 | Unimed | Oddział Neonatologiczny | czerwiec | 1
1 | 305 | Promiennik podczerwieni - Ogrzewacz do pielęgnacji noworodka IR 10 | 15-119 | 2006 | Unimed | Oddział Neonatologiczny | czerwiec | 1
1 | 306 | Przepływomierz MEDIFLOW ULTRA II | 121067947A | 2013 | GEE | Pogotowie Ratunkowe | 2021-04-03 | 1
1 | 307 | Przepływomierz MEDIFLOW ULTRA II | 121067945A GCE | 2013 | GEE | Pogotowie Ratunkowe | 2021-04-03 | 1
1 | 308 | Przepływomierz MEDIFLOW ULTRA II | 121067946A | 2013 | GEE | Pogotowie Ratunkowe | 2021-04-03 | 1
1 | 309 | Pulsatronic ST-5-D/ ST-4-M (2 aparaty w zestawie) | 200 | 1994 | EiE | Pracownia Fizjoterapii i Rehabilitacji Nr 2 Wyszków ul. 1-ego Maja 9A | maj | 1
1 | 310 | Pulsoksymert 8500 | 501477791 | 2013 | Nonin | Pogotowie Ratunkowe | kwiecień | 1
1 | 311 | Pulsoksymert model 8500 | 501051604 |  | Nonin | Pogotowie Ratunkowe | kwiecień | 1
1 | 312 | Pulsoksymetr 8500 | 502264241 | 2017 | Nonin | Pogotowie Ratunkowe | kwiecień | 1
1 | 313 | Pulsoksymetr KTPS | .0120 | 2014 | BIONET | Oddział Pediatryczny | wrzesień | 1
1 | 314 | Pulsoksymetr model 8500 | 501607760 | 2013 | Nonin | Pogotowie Ratunkowe | kwiecień | 1
1 | 315 | Pulsoksymetr N 600X | G12818203 | 2013 | Nellcor | Oddział Neonatologiczny | wrzesień | 1
1 | 316 | Pulsoksymetr N 600X | G12818283 | 2013 | Nellcor | Oddział Neonatologiczny | wrzesień | 1
1 | 317 | Pulsoksymetr Nellcor | MBB1612751 | 2017 |  | Oddział Pediatryczny |  | 1
1 | 318 | Pulsoksymetr typ 7500 | 500605199 | 2008 | Medline | SOR | marzec | 1
1 | 319 | Pulsoksymetr typ Argus OXM-C | HPA14A0273 | 2014 | Drager | Oddział Neonatologiczny | maj | 1
1 | 320 | Pulsoksymetr typ Argus OXM-C | HPA14A0274 | 2014 | Drager | Oddział Neonatologiczny | maj | 1
1 | 321 | Pulsoksymetr TYP:RAD97, | 3000018860 | 2018 | MASIMO | SOR | styczeń | 1
1 | 322 | Pulsotronik ST-4-M | 149 | 1994 | E i E | Pracownia Fizjoterapii i Rehabilitacji – szpital | kwiecień | 1
1 | 323 | Rejestrator EKG DR180+ z kompletem akcesoriów | 328773/2008-01 | 2008 | Northeast Monitoring USA | Pracownia EKG i Prób wysiłkowych | grudzień | 1
1 | 324 | Rejestrator EKG DR180+ z kompletem akcesoriów | 328387/2008-06 | 2008 | Northeast Monitoring USA | Pracownia EKG i Prób wysiłkowych | listopad | 1
1 | 325 | Rejestrator EKG Holter DR 180 + REV A6 | 262729/2005-02 | 2005 | Northeast Monitoring USA | Oddział Kardiologiczny | maj | 1
1 | 326 | Rejestrator EKG Holter DR180+ Typ MOBIL-O-GRAPH Nr 262452/2005-01 | 262452/2005-01 | 2005 | Northeast Monitoring USA | Pracownia EKG i Prób wysiłkowych | grudzień | 1
1 | 327 | Rejestrator EKG Holter DR180+Typ MOBIL-O-GRAPH | 329875/2010-01 | 2010 | Northeast Monitoring USA | Pracownia prób wysiłkowych | marzec | 1
1 | 328 | Rejestrator EKG Holter REV A6 | 328610/2007-11 | 2007 | Northeast Monitoring USA | Oddział Kardiologiczny | maj | 1
1 | 329 | Rejestrator EKG Holter REV A7 | 328768/2008/01 | 2009 | Northeast Monitoring USA | Oddział Kardiologiczny | maj | 1
1 | 330 | Rejestrator EKG Holter REVA 7 | 0000329011/2008-01 | 2008 | Northeast Monitoring USA | Oddział Kardiologiczny | czerwiec | 1
1 | 331 | Rejestrator Holter EKG DR 181 | 31112 | 2018 |  | Kardo/wew | lipiec | 1
1 | 332 | Rejestrator Holter EKG Typ DR 181 | 30405 | 2015 | NorthEAST Monitoring INC | Oddział Kardiologiczny | październik | 1
1 | 333 | Rejestrator Holter EKG Typ DR 181 | 30348 | 2015 | NorthEAST Monitoring INC | Oddział Kardiologiczny | październik | 1
1 | 334 | Rejestrator Holter EKG Typ DR 181 | 30315 | 2015 | NorthEAST Monitoring INC | Oddział Kardiologiczny | październik | 1
1 | 335 | Respirator Belavista | MB 105544 | 2016 | Imtmedical | OAiIT | maj | 1
1 | 336 | Respirator Belavista | MB 105531 | 2016 | Imtmedical | OAiIT | maj | 1
1 | 337 | Respirator Belavista | MB 105541 | 2015 | Imtmedical | OAiIT | listopad | 1
1 | 338 | Respirator Bellavista | MB105539 | 2016 | Imtmedical | OAiIT | styczeń | 1
1 | 339 | Respirator dla noworodków +n CPAP evolution (+ nawilżacz) | AN-04129 //AGD23EU1910060 | 2019 | Acutronic | Oddział Neonatologiczny | styczeń | 1
1 | 340 | Respirator Medumat Standard + Moduł inhalacyjny | 3946/2000 | 2000 | Medline | Pogotowie Ratunkowe | styczeń | 1
1 | 341 | Respirator noworodkowy SERVO i dla pacjentów od 500 g wagi ciała | 73281 | 2013 | Maquet | Oddział Neonatologiczny | marzec | 1
1 | 342 | Respirator Osiris | 2721 | 1992 | Taema | OAiIT/sor | luty | 1
1 | 343 | Respirator Osiris 2 | E3237 | 2008 | Taema | OAiIT | styczeń | 1
1 | 344 | Respirator Osiris 3 | F01493 | 2016 | Taema | OAiIT | kwiecień | 1
1 | 345 | Respirator Parapac 200 D | 1212072 | 2012 | Smiths | Pogotowie Ratunkowe | kwiecień | 1
1 | 346 | Respirator pneumatyczny Rescu PAC 2 DM | 702393 | 2007 | PNEUPAC | Pogotowie Ratunkowe (P-Długosiodło) | sierpień | 1
1 | 347 | Respirator Puritan Bennett NPB 840 | 3510065284 | 2006 | Bennett | OAiIT | styczeń | 1
1 | 348 | RESPIRATOR R50 | 35001851056 |  |  |  | czerwiec | 1
1 | 349 | Respirator SAVINA 300 | ASMC0349 | 2019 | Drager | OAiIT/z Oddziału Kardiologicznego | sierpień | 1
1 | 350 | Respirator Transportowy Medumat Standard | 3757 | 2000 | Weinmann | Pogotowie Ratunkowe (T) | listopad | 1
1 | 351 | Respirator transportowy SIRIO S 2/T | STO 174 DH | 2007 | SIARE | SOR | sierpień | 1
1 | 352 | Respirator typ SV 300 | GB53000046 | 2015 | Mindray | SOR | lipiec | 1
1 | 353 | Respirator Vela | AKT 4733 | 2010 | CareFusion | OAiIT | marzec | 1
1 | 354 | Respirator Vela | .01993 | 2010 | CareFusion | OAiIT | marzec | 1
1 | 355 | Respirator z modułem Moduł inhalacyjny | 5854 | 2000 | Medline | Pogotowie Ratunkowe (T) |  | 1
1 | 356 | Sonda 400 m W 80 8mm | 1297 | 2008 |  | Pracownia Fizjoterapii i Rehabilitacji Nr 2 Wyszków ul. 1-ego Maja 9A | maj | 1
1 | 357 | Sprężarka Inhalatorowa typu Pharmoneb | 2801/09/03/05 | 2005 | Pharmoneb | Oddział Neonatologiczny | luty | 1
1 | 358 | Ssak elektryczny SU-2 | 308 | 2004 | Aga Labor | Oddział ginekologiczno-położniczy | czerwiec | 1
1 | 359 | Ssak elektryczny | 421-87 |  |  | Poradnia Otolaryngologiczna | lipiec | 1
1 | 360 | Ssak elektryczny „Tornado” | 0101/078/06 | 2006 | Ogarit | Oddział Kardiologiczny | listopad | 1
1 | 361 | Ssak elektryczny OB. 1000 | 2101210817 | 2013 | Boscarol | Pogotowie Ratunkowe | kwiecień | 1
1 | 362 | Ssak elektryczny OB. 1000 | 2101210822 | 2013 | Boscarol | Pogotowie Ratunkowe | kwiecień | 1
1 | 363 | Ssak elektryczny OB. 1000 BSU 220 | 2101210450 | 2013 | Boscarol | Pogotowie Ratunkowe | kwiecień | 1
1 | 364 | Ssak elektryczny OB. 2012 BSU | 1000712217 | 2007 | Boscarol | Pogotowie Ratunkowe | kwiecień | 1
1 | 365 | Ssak elektryczny S0-4/6 |  | 2005 | Ogarit | Przychodnia Przyszpitalna otolaryngologia |  | 1
1 | 366 | Ssak elektryczny SO-5 TORNADO | 0101-309-09 | 2009 | Ogarit | oodział chirurgii | listopad | 1
1 | 367 | Ssak elektryczny SU-2 | 671 | 2003 | Aga Labor | Oddział ginekologiczno-położniczy | czerwiec | 1
1 | 368 | Ssak elektryczny SU-2 | 36/96 | 1996 | Aga Labor | Oddział Neonatologiczny | czerwiec | 1
1 | 369 | Ssak elektryczny SU-2 | 170/99 | 1999 | Aga Labor | Oddział Neonatologiczny | czerwiec | 1
1 | 370 | Ssak elektryczny SU-2 | 35/96 | 1996 | Aga Labor | Oddział Neonatologiczny | czerwiec | 1
1 | 371 | Ssak elektryczny SU-2 | 326 | 2004 | Aga Labor | Oddział Neonatologiczny | czerwiec | 1
1 | 372 | Ssak elektryczny SU-2 | 246 | 2003 | AGA LABAR | Oddział ginekologiczno-położniczy | czerwiec | 1
1 | 373 | Ssak elektryczny Tornado | .0101/076/06 | 2006 | Ogarit | OAiIT | marzec | 1
1 | 374 | Ssak elektryczny Tornado | .0101/075/06 | 2006 | Ogarit | OAiIT | marzec | 1
1 | 375 | Ssak elektryczny Tornado S0-5 | 0101/398/09 | 2009 | Ogarit | Oddział Chirurgiczny | styczeń | 1
1 | 376 | Ssak elektryczny Tornado S0-5 | .0101/316/09 | 2009 | Ogarit | SOR | czerwiec | 1
1 | 377 | Ssak elektryczny Tornado S0-5 | 0101/163/07 | 2007 | Ogarit | Pododdziału Chirurgii Urazowo- Ortopedycznej | lipiec | 1
1 | 378 | Ssak elektryczny TORNADO SO-5 | .0101/308/09 | 2009 | Ogarit | OAiIT | marzec | 1
1 | 379 | Ssak elektryczny TORNADO SO-5 | .0101/311/09 | 2009 | Ogarit | OAiIT | marzec | 1
1 | 380 | Ssak elektryczny TORNADO SO-5 | 1101/261/16 | 2016 | Ogarit | OAiIT/WEW | marzec | 1
1 | 381 | Ssak elektryczny TORNADO SO-5 | 1101/262 | 2016 | Ogarit | OAiIT | maj | 1
1 | 382 | Ssak elektryczny Tornado SO-5 | 0101398-09 | 2009 | Ogarit | oddział chirurgii |  | 1
1 | 383 | Ssak elektryczny Tornado SO-5 | 0101-167-07 | 2007 | Ogarit | Ortopedia |  | 1
1 | 384 | Ssak elektryczny TORNADO SO-5 | .0101/309/09 | 2009 | Ogarit | Blok Operacyjny | listopad | 1
1 | 385 | Ssak elektryczny TORNADO SO-5/40 | 1101/322/18 | 2018 | Ogarit | SOR | maj | 1
1 | 386 | Ssak elektryczny typ SO5 Tornado | 0101/147/06 | 2006 | Ogarit | Oddział Chorób Wewnetrznych |  | 1
1 | 387 | Ssak Tornado | 0101/083/06 | 2006 | Ogarit | Oddział Pediatryczny | listopad | 1
1 | 388 | Stacja dokujaca typ DS 06 | 2200938/16 | 2016 | Medima | OAiIT | sierpień | 1
1 | 389 | Stacja dokujaca typ DS 06 | 2200937/16 | 2016 | Medima | OAiIT | sierpień | 1
1 | 390 | Stacja dokujaca typ DS 206 | 2200589/15 | 2015 | Medima | OAiIT | wrzesień | 1
1 | 391 | Stacja dokujaca typ DS 206 | 2200588/15 | 2015 | Medima | OAiIT | wrzesień | 1
1 | 392 | Stacja dokujaca typ DS 4 | .0301051/11 | 2011 | Medima | OAiIT | maj | 1
1 | 393 | Stacja dokujaca typ DS 4 | .0301052/11 | 2011 | Medima | OAiIT | maj | 1
1 | 394 | Stacja dokująca do pomp infuzyjnych DS. 204 | 2201183/16 | 2016 | Medima | Oddział Neonatologiczny | styczeń | 1
1 | 395 | Stacja dokująca do pomp infuzyjnych DS. 206 | 2201184/16 | 2016 | Medima | Oddział Neonatologiczny | styczeń | 1
1 | 396 | Stanowisko do pielęgnacji noworodka z promiennikien IR-10 | 15081 | 2005 | Unimed | Oddział Pediatryczny | styczeń | 1
1 | 397 | Stanowisko do resuscytacji noworodka Sunflower Warmer -kompletny | 2321206 | 2013 | Atom | Oddział Neonatologiczny | sierpień | 1
1 | 398 | Stanowisko do resuscytacji noworodków typ Resuscitaire | EVO 1647 | 2014 | Drager | Oddział Neonatologiczny | pżdziernik | 1
1 | 399 | Stanowisko do resuscytacji Panda z wagą | PBWX71407//P178250G-waga | 2018 | GE | Oddział Neonatologiczny | grudzień | 1
1 | 400 | Stanowisko Usprawniania Leczniczego UGUK +PUR |  | 1995 |  | Pracownia Fizjoterapii i Rehabilitacji Nr 2 Wyszków ul. 1-ego Maja 9A | maj | 1
1 | 401 | Sterownik Terapus 2 micro Laser + Sonda punktowa | .002435 | 2009 | ACCURO –SUMER | Pracownia Fizjoterapii i Rehabilitacji Nr 2 Wyszków ul. 1-ego Maja 9A | maj | 1
1 | 402 | Sterownik Terapus 2 micro Laser + Sonda punktowa | .002435 | 2009 | ACCURO –SUMER | Pracownia Fizjoterapii i Rehabilitacji Nr 2 Wyszków ul. 1-ego Maja 9A | maj | 1
1 | 403 | Sterylizator parowy T-011-46-3 typ AS669 (autoklaw) | 161/406 | 1998 | SMS | Sterylizatornia | sierpień | 1
1 | 404 | Sterylizator parowy T-011-46-3 typ AS669 (autoklaw) | 138M/405 | 1998 | SMS | Sterylizatornia | sierpień | 1
1 | 405 | Stół operacyjny typ SU-05 | .00269 | 2018 | Famed | Blok Operacyjny | styczeń | 1
1 | 406 | Stół Operacyjny DIAMOND | D/2011/08/001 | 2013 | Konkret | Oddział ginekologiczno-położniczy | czerwiec | 1
1 | 407 | Stół operacyjny typ Amber | PL-K 01/05 | 2007 | Konkret | Oddział Chirurgiczny | październik | 1
1 | 408 | Stół operacyjny typ:S.U-0,2.5 | 1103/00072 | 2003 | Famed | SOR | październik | 1
1 | 409 | Stół rehabilitacyjny SR –34 | 236/05/11 | 2011 | Tech.Med Opole | Pracownia Fizjoterapii i Rehabilitacji – szpital | kwiecień | 1
1 | 410 | Stół rehabilitacyjny SR –34 | 236/05/11 | 2011 | Tech.Med Opole | Pracownia Fizjoterapii i Rehabilitacji – szpital | kwiecień | 1
1 | 411 | Stół rehabilitacyjny SRK BE | 01-031-04-05 |  | Sumer | Pracownia Fizjoterapii i Rehabilitacji – szpital | maj | 1
1 | 412 | Stół rehabilitacyjny SRK BE | 01-031-04-05 |  | Sumer | Pracownia Fizjoterapii i Rehabilitacji – szpital | maj | 1
1 | 413 | Stół rehabilitacyjny SRK-RE | 103.0071.12 | 2009 | SUMER | Pracownia Fizjoterapii i Rehabilitacji – szpital | kwiecień | 1
1 | 414 | Stół rehabilitacyjny SRK-RE | 103.0071.12 | 2009 | SUMER | Pracownia Fizjoterapii i Rehabilitacji – szpital | kwiecień | 1
1 | 415 | Stół stacjonarny Evero V2 K404 hunter -rj,sj,we | ZK-7211/14/Poo | 2014 | HABYS | Pracownia Fizjoterapii i Rehabilitacji – szpital | kwiecień | 1
1 | 416 | Stół stacjonarny Evero V2 K404 hunter -rj,sj,we | ZK-7211/14/Poo | 2014 | HABYS | Pracownia Fizjoterapii i Rehabilitacji – szpital | kwiecień | 1
1 | 417 | Stół zabiegowy SZ-01,0 | 0801/00324 | 2001 | Famed | SOR | październik | 1
1 | 418 | Stymulator DT-10B (Diatronic) | 693 | 2006 | E i E | Pracownia Fizjoterapii i Rehabilitacji – szpital | kwiecień | 1
1 | 419 | Stymulator DT-10B (Diatronic) | 693 | 2006 | E i E | Pracownia Fizjoterapii i Rehabilitacji – szpital | kwiecień | 1
1 | 420 | System do ogrzewania pacjentów Hico Aquatherm 660 | 15.1905 | 2015 | Formed | Blok Operacyjny | lipiec | 1
1 | 421 | Terapuls GS-220 | 940062 | 1994 | Famed | Pracownia Fizjoterapii i Rehabilitacji Nr 2 Wyszków ul. 1-ego Maja 9A | sierpień | 1
1 | 422 | Terapus 2 micro laser | 2434 | 2009 | ACCURO-SUMER | Pracownia Fizjoterapii i Rehabilitacji – szpital | kwiecień | 1
1 | 423 | Terapus 2 micro laser | 2434 | 2009 | ACCURO-SUMER | Pracownia Fizjoterapii i Rehabilitacji – szpital | kwiecień | 1
1 | 424 | Ultradzwięki BTL 4710 Topline | .028T-B-04009 | 2013 | BTL | Pracownia Fizjoterapii i Rehabilitacji – szpital | kwiecień | 1
1 | 425 | Ultradźwięki SONOTER | SO/17/04/03 |  | Star ABAR | Pracownia Fizjoterapii i Rehabilitacji – szpital | kwiecień | 1
1 | 426 | Ultradźwięki SONOTER typ PLUS | 5P-18-07-11 | 2011 | Aster | Pracownia Fizjoterapii i Rehabilitacji Nr 2 Wyszków ul. 1-ego Maja 9A | maj | 1
1 | 427 | Ultradźwiękowy detektor tętna płodu UDT 20 | 2694 | 2004 | Brael | Oddział ginekologiczno-położniczy | czerwiec | 1
1 | 428 | Ultradźwiękowy detektor tętna płodu UDT- 300 | 2592 | 2004 | Brael | Oddział ginekologiczno-położniczy | styczeń | 1
1 | 429 | Ultradźwiękowy detektor tętna płodu UDT-300 | 2746 | 2004 | Brael | Oddział ginekologiczno-położniczy | czerwiec | 1
1 | 430 | Ultradźwiękowy detektor tętna płodu UDT-300 SD-R | 2018-B3881 | 2018 | Brael-Aparaty Medyczne PZL Cezal Lublin | Oddział ginekologiczno-położniczy | czerwiec | 1
1 | 431 | Uniwersalny Gabinet Usprawniania Leczniczego UGUL |  | 1999 | Reha San Repty | Pracownia Fizjoterapii i Rehabilitacji – szpital | kwiecień | 1
1 | 432 | Uniwersalny Gabinet Usprawniania Leczniczego UGUL + PUR SR-3 |  | 2011 | REHA-SAN | Pracownia Fizjoterapii i Rehabilitacji – szpital | kwiecień | 1
1 | 433 | Urządzenie do ogrzewania pacjenta TYP: 775 | 124970 | 2017 | 3M | SOR | luty | 1
1 | 434 | Urządzenie do suchego rozmrażania osocza i ogrzewania składników krwi typ SAHARA III + UPS+Drukarka + walidacja procesu rozmrażania | 99122165 // 29211 | 2010 | Sahara | Pracownia Immunologii Transfuzjolgicznej z Bankiem Krwi | wrzesień | 1
1 | 435 | Wanna do Hydromasażu typ AQUAMANUS | 180 | 2010 | MEDEXIM | Pracownia Fizjoterapii i Rehabilitacji – szpital | maj | 1
1 | 436 | Wanna do Hydromasażu typ AQUAPEDIS | .055/2012 | 2012 | MEDEXIM | Pracownia Fizjoterapii i Rehabilitacji – szpital | maj | 1
1 | 437 | Wirówka AG 22331 typ 5702 | 14332 | 2007 | EPENDORF | Laboratorium Analityczne | listopad | 1
1 | 438 | Wirówka DG SPIN | 3200003801 | 2014 | Grifols | Pracownia Immunologii Transfuzjolgicznej z Bankiem Krwi | lipiec | 1
1 | 439 | Wirówka DG SPIN | 3200002768 | 2017 | Grifols | Pracownia Immunologii Transfuzjolgicznej z Bankiem Krwi | lipiec | 1
1 | 440 | Wirówka MPW 212 | 274 | 1998 | MECH MECHANIKA PRECYZYJNA | Pracownia Bakteriologii | sierpień | 1
1 | 441 | Wirówka MPW –330 | .046 | 1982 | MPW instrume | Laboratorium Analityczne | listopad | 1
1 | 442 | Wirówka MPW 350 | 10350048302 | 2002 | MPW instrume | Pracownia Immunologii Transfuzjolgicznej z Bankiem Krwi | październik | 1
1 | 443 | Wirówka MPW 352 | 10352038616 | 2016 | MPW | Pracownia Immunologii Transfuzjolgicznej z Bankiem Krwi | październik | 1
1 | 444 | Wirówka MPW-200 Nr 199 1989 r | 199 | 1989 | MPW instrume | Laboratorium Analityczne | listopad | 1
1 | 445 | Zestaw urządzeń telemedycznych do monitorowania pacjenta Respirator Holter EKG | 31100 | 2018 | NorthEast Monitoring INC-USA | Oddział Kardiologiczny | lipiec | 1
1 | 446 | USG Diagnostyczny aparat ultrasonograficzny DC-70 X-Insight (Głowica P10-4E, Głowica C11-3E, Głowica L14-6NE, Głowica SC6-1E, Videoprinter Mitsubishi P95DE | usg - CJ1-92000545// głowica - CAYA8C002295// głowica - VSX8C006480// głowica - CB2J91023111// głowica - VQU91002243// video -6505703 | 2019 | ADO-MED. Aparatura Medyczna | Oddział Neonatologiczny | marzec | 1
1 | 447 | USG-HS 40-Ultrasonograf HS40/Samsung MedisonCo | S1R8M3HM60001R | 2019 | Samsung | Z POR CHIRURGIC ZNEJ NA OAiT | czerwiec | 1
1 | 448 | USG-HS 40-Ultrasonograf HS40/Samsung MedisonCo | S1AJM3HM600002H | 2019 | Samsung | Oddział Ginekologiczno - Połozniczy | czerwiec | 1
1 | 449 | Aparat Tourniquet 5800 do zabiegów w polu bezkrwawym, wersja pneumatyczna z mankietami | 017-3 | 2019 | UBM | Blok Operacyjny | luty | 1
1 | 450 | Autorefraktometr dla dzieci-Autorefraktometr dla dzieci i niemowlat+drukarka etykiet na podczerwień PLUSOPTIX model A12C+P12 | 1201A-01H-13195779 18066548 | 2019 | Konkret | Poradnia Okulistyczna | lipiec | 1
1 | 451 | Laser do usuwania znamion - GP900F Rafine | 2018000720 | 2019 |  | Poradnia chirurgiczna | lipiec | 1
1 | 452 | Rektoskop typu E-003.18.100, x-95.16.105, E-000.18.105/Heine Optotechnik | SN18C01799 | 2019 | Optotechnik | Poradnia chirurgiczna | luty | 1
1 | 453 | Diatermia- Aparat elektrochirurgiczny Spectrum (w skład urzadzenia wchodzą m.in.. Uchwyty, elektrody…) | 501186 | 2019 | Emed | Blok Operacyjny | lipiec | 1
1 | 454 | Piła oscylacyjna do zdejmowania gipsu | 25419 | 2019 | Konkret | Poradnia chirurgiczna | lipiec | 1
1 | 455 | Wiertarka-Chirurgiczny napęd zasilany bateryjnie Karinca206 Wiertarka i rozwiertak typu M206-200 | 51 | 2019 |  | Oddział Ortopedii | lipiec | 1
1 | 456 | KTG z przystawka do ciązy bliźniaczej i z dwiema analizami - Kardiotokograf typ KTG Team3/Huntleigh Healthcare | KTG-777AB20039019, głowica kardio 014617, głowica cardio 014680, głowica Toco 025770 | 2019 | oxford | Oddział Ginekologiczno-Położniczy | lipiec | 1
1 | 457 | Fotel ginekologiczny z wyposażeniem (kolposkop + monitor) z leżanką typ GRACIE GKB-CH20 b/Borcad | GKB2553 | 2019 | Borcad | Oddział Ginekologiczno-Położniczy | czerwiec | 1
1 | 458 | Detektor tętna płodu UDT 300 z zapisem (Fetal Doppler UDT-300) f. BRAEL-Aparaty Medyczne-Puławy | 2019-C2971 | 2019 | Brael-Aparaty Medyczne | Oddział Ginekologiczno-Położniczy | luty | 1
1 | 459 | Aparat EEG DigiTrack typ Simpleeg DigiTrack 42 VR/Elmika (wiele składowych) b EEG 1042 | 219072733/10BB1240 | 2019 |  | Poradnia Zdrowia Psychicznego | lipiec | 1
1 | 460 | Aparat EKG- Cyfrowy Elektrokardiograf EKG E30 | E066E006096 | 2019 | Guangdong Biolight Meditech Co. Ltd | Poradnia Diabetologiczna/ wypożyczono na ortopedię | sierpień | 1
1 | 461 | Rejestrator RR- ABP-Monitor Mobil-O-Graph-urządzenie do monitorowania nadciśnienia | C30257 | 2019 |  | Pracownia EKG i Prób wysiłkowych | lipiec | 1
1 | 462 | Spirometr-AsSPIRO D200 V302 | .0252 | 2019 | ASPEL | Poradnia Pulmonologiczna | lipiec | 1
1 | 463 | Promiennik podczerwieni-IR-10MB - Ogrzewacz noworodkowy IR-10 MB | 16-156 | 2019 | Zakład Urządzeń Medycznych Bydgoszcz | Poradnia Neonatologiczna | gwarancja | 1
1 | 464 | Pulsoksymetr-M800 (Handheld Pulse Oximeter) f. Guangdong Biolight Meditech Co. Ltd | M017E056618 | 2019 | Guangdong Biolight Meditech Co Ltd | Poradnia Neonatologiczna | lipiec | 1
1 | 465 | Stół do masażu- sterowany elektronicznie typ SM-2E | 57/06/19 | 2019 | Konkret | Pracownia Fizjoterapii i Rehabilitacji – szpital | sierpień | 1
1 | 466 | Urządzenie do aktywnej terapii rąk Bimeo PRO/Kinestica | 19105 | 2019 | Kinetika | Pracownia Fizjoterapii i Rehabilitacji – szpital | lipiec | 1
1 | 467 | Cykloergometr - rower treningowy-Kettler Ergo C8 |  | 2019 | Konkret | Pracownia Fizjoterapii i Rehabilitacji – szpital | lipiec | 1
1 | 468 | Laser-Biostymulator laserowy Lasertronic LT-3 | 19030 | 2019 | E i E | Pracownia Fizjoterapii i Rehabilitacji – szpital | lipiec | 1
1 | 469 | Aparat do elektroterapii- Uniwersalny dwukanałowy aparat do elektroterapii Multitronic MT-3 | 19076 | 2019 | EiE | Pracownia Fizjoterapii i Rehabilitacji Nr 2 Wyszków ul. 1-ego Maja 9A | lipiec | 1
1 | 470 | Aparat do krioterapii-Cryo-T Elephant mini MP35 | CTECH m095K0 | 2019 | meden Inmed | Pracownia Fizjoterapii i Rehabilitacji Nr 2 Wyszków ul. 1-ego Maja 9A | czerwiec | 1
1 | 471 | Lampa Sollux typ LS-3 | 1422 | 2019 | Konkret | Pracownia Fizjoterapii i Rehabilitacji Nr 2 Wyszków ul. 1-ego Maja 9A | lipiec | 1
1 | 472 | Sonda CRYO-S | D-10/RF 16428 | 2019 | MetrumCryoFlex | Oddział ginekologiczno połozniczy | wrzesień | 1
1 | 473 | Sonda CRYO-S | G-20/RF 16556 | 2019 | MetrumCryoFlex | Oddział ginekologiczno połozniczy | wrzesień | 1
1 | 474 | Sonda CRYO-S | G-70/RF 14248 | 2019 | MetrumCryoFlex | Oddział ginekologiczno połozniczy | lipiec | 1
1 | 475 | Sonda CRYO-S | G-10/24/RF 16214 | 2019 | MetrumCryoFlex | Oddział ginekologiczno połozniczy | lipiec | 1
1 | 476 | Sonda CRYO-S | G-10/20/RF 16075 | 2019 | MetrumCryoFlex | Oddział ginekologiczno połozniczy | lipiec | 1
1 | 477 | Sonda Spray CRYO-S | SG-10 16117 | 2019 | MetrumCryoFlex | Oddział ginekologiczno połozniczy | sierpień | 1
1 | 478 | Aparat Cryo-S Mini | CSM 1006 EP | 2019 | MetrumCryoFlex | Oddział ginekologiczno połozniczy | lipiec | 1
1 | 479 | Inhalator mechaniczny Ghibi Plus Flaem | 16A1770399/2019 | 2019 |  | Oddział Pediatryczny | luty | 1
1 | 480 | Lampa operacyjna plus LED 56 ECO wersja sufitowa | 690020-034 | 2019 | Klaromed | SOR | LUTY | 1
1 | 481 | Respirator dla noworodków +n CPAP evolution (+ nawilżacz) | AN-04129 //AGD23EU1910060 | 2019 | Acutronic | Oddział Neonatologiczny | luty | 1
1 | 482 | Inkubator zamkniety typ Air Incu i + waga | 190600538// waga: C133171T | 2019 | Atom | Oddział Neonatologiczny | wrzesień | 1
1 | 483 | Inkubator zamkniety typ Air Incu i + waga | 190600538// waga: C183170T | 2019 | Atom | Oddział Neonatologiczny | wrzesień | 1
1 | 484 | Kardiomonitor EFFICIA CM150 | CN62643512 | 2019 | Philips | Oddział Neonatologiczny | listopad | 1
1 | 485 | Respirator SAVINA 300 | ASMC0349 | 2019 | Drager | OAiIT/z Oddziału Kardiologicznego | sierpień | 1
1 | 486 | Aparat nerkozastępczy - urzadzenie do hemofiltracji - Prismaflex | PA21653 | 2019 | Gambro | Oddział Chorób Wew na OAiIT | wrzesień | 1
1 | 487 | USG okulistyczne UD 800 kaseta okularowa BR260/MDT - 29445 | 953805 | 2019 | Konkret | Poradnia Okulistyczna | sierpień | 1
1 | 488 | Fotel laryngologiczny-stół operacyjny | AM 2019/06/001 | 2019 | Amber | SOR | czerwiec | 1
1 | 489 | Mikroskop laryngologiczny | 180609145 | 2019 | Labomed | Poradnia otolaryngologiczna | lipiec | 1
1 | 490 | Lampa zabiegowa LED Triango30 | 1081487001 | 2019 | Konkret | Poradnia chirurgiczna | lipiec | 1
1 | 491 | Rejestrator cyfrowy holterowski DR181 | 31126 | 2019 | NorthEast Monitoring INC-USA | Pracownia EKG i Prób wysiłkowych | lipiec | 1
1 | 492 | Ssak elektryczny | 07/01/1805/3925 | 2019 | Vacus | Poradnia pulmonologiczna | lipiec | 1
1 | 493 | Zestaw diagnostyczny ścienny GD9000 | GD9000 | 2019 | Konkret | Poradnia otolaryngologiczna | lipiec | 1
1 | 494 | Rejestrator cyfrowy DR181 - monitor holterowski EKG | 31312 | 2019 |  | Pracownia EKG i Prób wysiłkowych | lipiec | 1
1 | 495 | Rejestrator RR- ABP-Monitor Mobil-O-Graph-urządzenie do monitorowania nadciśnienia | C30249 | 2019 |  | Pracownia EKG i Prób wysiłkowych | lipiec | 1
1 | 496 | ECHOKARDIOGRAF VIVIT T8 R3 | 6025554 WXO | 2019 | GE HEALTCARE | Oddział Chorób Wew | wrzesień | 1
1 | 497 | Aparat EKG MAC2000 | SRR18210183PA | 2019 | GE HEALTCARE | Oddział Kardiologiczny | maj | 1
1 | 498 | Łóżka szpitalne Eleganza z szafką przyłóżkową | 20190135921 | 2019 | Linet spol.s.ro. | Oddział Kardiologiczny | kwiecień | 1
1 | 499 | Łóżka szpitalne Eleganza z szafką przyłóżkową | 20190135935 | 2019 | Linet spol.s.ro. | Oddział Kardiologiczny | kwiecień | 1
1 | 500 | kardioStymulator zewnętrzny | 61204959 | 2019 | Biotronik | Oddział Kardiologiczny | wrzesień | 1
1 | 501 | Rejestrator RR- ABP-Monitor Mobil-O-Graph-urządzenie do monitorowania nadciśnienia | C30252 | 2019 |  | Pracownia EKG i Prób wysiłkowych | lipiec | 1
1 | 502 | Rejestrator RR- ABP-Monitor Mobil-O-Graph-urządzenie do monitorowania nadciśnienia | C30256 | 2019 |  | Pracownia EKG i Prób wysiłkowych | lipiec | 1
1 | 503 | Fotel ginekologiczny z leżanką | FG040M-00292 | 2019 | famed | Oddział Ginekologiczo-Położniczy | lipiec | 1
1 | 504 | Wiertarka dwuprzyciskowa S8 z funkcją oscylacji + nasadki, pojemnik,akumulator,ładowarka,kaseta,taca wewnętrzna | 2004506303 | 2019 | Stryker | Blok Operacyjny | sierpień | 1
1 | 505 | Wiertarka dwuprzyciskowa CD S8 z funkcją oscylacji, nasadka, kaseta, nepęd | 2007700123 | 2019 | Stryker | Blok Operacyjny | sierpień | 1
1 | 506 | Holter cisnieniowy | C29029 | 2019 | Industrielle Entwicklung Medizintechnik | Oddział Kardiologiczny | lipiec | 1
1 | 507 | Ssak | 070119054270 | 2019 | Vacus | Oddział Chorób Wew | sierpień | 1
1 | 508 | Ssak | 070117102657 | 2019 | Vacus | Oddział Chorób Wew | sierpień | 1
1 | 509 | Ssak | 070117102658 | 2019 | Vacus | Oddział Chorób Wew | sierpień | 1
1 | 510 | Ssak | 070117102662 | 2019 | Vacus | Oddział Chorób Wew | sierpień | 1
1 | 511 | Stanowisko do poboru krwi | FK01/2019/06/004 | 2019 |  | Oddział Kardiologiczny | wrzesień | 1
1 | 512 | Kozetka lekarska | KL01/2019/06/011 | 2019 |  | Oddział Kardiologiczny | wrzesień | 1
1 | 513 | Kozetka lekarska | KL01/2019/06/012 | 2019 |  | Oddział Kardiologiczny | wrzesień | 1
1 | 514 | Wózek zabiegowy AURION | CP/EM 11018307 | 2019 |  | Oddział Kardiologiczny | wrzesień | 1
1 | 515 | Wózek zabiegowy AURION | CP/EM 11018243 | 2019 |  | Oddział Kardiologiczny | wrzesień | 1
1 | 516 | Zestaw nadłóżkowy 2 stanowiskowy | 23297219293 | 2019 |  | Oddział Kardiologiczny | sierpień | 1
1 | 517 | Zestaw nadłóżkowy 2 stanowiskowy | 23297219297 | 2019 |  | Oddział Kardiologiczny | sierpień | 1
1 | 518 | Zestaw nadłóżkowy 2 stanowiskowy | 23297219295 | 2019 |  | Oddział Kardiologiczny | sierpień | 1
1 | 519 | Łóżko szpitalne z szafką | 20190137023 | 2019 | Linet spol.s.ro. | Oddział Chorób Wew | sierpień | 1
1 | 520 | Łóżko szpitalne z szafką | 20190137035 | 2019 | Konkret | Oddział Chorób Wew | sierpień | 1
1 | 521 | Łóżko szpitalne z szafką | 20190137051 | 2019 | Konkret | Oddział Chorób Wew | sierpień | 1
1 | 522 | Łóżko szpitalne z szafką | 20190137062 | 2019 | Konkret | Oddział Chorób Wew | sierpień | 1
1 | 523 | Spirometr Spiro Pro | 073S0B001895 | 2019 | BLT | Oddział Chorób Wew | grudzień | 1
1 | 524 | Materac przeciwodleżynowy | 10-0150-01129 | 2019 | Air Med. GmbH | Oddział Kardiologiczny | wrzesień | 1
1 | 525 | Materac przeciwodleżynowy | 10-0150-00829 | 2019 | Air Med. GmbH | Oddział Kardiologiczny | wrzesień | 1
1 | 526 | Materac przeciwodleżynowy | 10-0150-01444 | 2019 | Air Med. GmbH | Oddział Kardiologiczny | wrzesień | 1
1 | 527 | Materac przeciwodleżynowy ADS BASIC | 10-0150-00761 | 2019 | Air Med. GmbH | Oddział Kardiologiczny | wrzesień | 1
1 | 528 | Materac przeciwodleżynowy | 10-0150-00745 | 2019 | Air Med. GmbH | Oddział Kardiologiczny | wrzesień | 1
1 | 529 | Materac przeciwodleżynowy ADS BASIC | 10-0150-01119 | 2019 | Air Med. GmbH | Oddział Kardiologiczny | wrzesień | 1
1 | 530 | Materac przeciwodleżynowy ADS BASIC | 10-0150-00493 | 2019 | Air Med. GmbH | Oddział Kardiologiczny | wrzesień | 1
1 | 531 | Materac przeciwodleżynowy ADS BASIC | 10-0150-00726 | 2019 | Air Med. GmbH | Oddział Kardiologiczny | wrzesień | 1
1 | 532 | Materac przeciwodleżynowy | 10-0150-00758 | 2019 | Air Med. GmbH | Oddział Kardiologiczny | wrzesień | 1
1 | 533 | Materac przeciwodleżynowy | 10-0150-00852 | 2019 | Air Med. GmbH | Oddział Kardiologiczny | kwiecień | 1
1 | 534 | Materac przeciwodleżynowy | 10-0150-01112 | 2019 | Air Med. GmbH | Oddział Kardiologiczny | wrzesień | 1
1 | 535 | Respirator SAVINA 300 | ASMC0348 | 2019 | Drager | Oddział Kardiologiczny | wrzesień | 1
1 | 536 | MATERAC PRZECIWODLEŻYNOWY ADS BASIC | 10-0150-00808 | 2019 | KONKRET | Oddział Kardiologiczny | wrzesień | 1
1 | 537 | MATERAC PRZECIWODLEŻYNOWY ADS BASIC | 10-0150-00849 | 2019 | KONKRET | Oddział Kardiologiczny | wrzesień | 1
1 | 538 | MATERAC PRZECIWODLEŻYNOWY ADS BASIC | 10-0150-00753 | 2019 | KONKRET | Oddział Kardiologiczny | wrzesień | 1
1 | 539 | MATERAC PRZECIWODLEŻYNOWY ADS BASIC | 10-0150-1107 | 2019 | KONKRET | Oddział Kardiologiczny | wrzesień | 1
1 | 540 | Ssak VACUS 7018 | 070117102664 | 2019 | Vacus | Oddział Kardiologiczny | kwiecień | 1
1 | 541 | STÓŁ OPATRUNKOWY JSRE | D20190000014 | 2019 |  | Oddział Kardiologiczny | KWIECIEŃ | 1
1 | 542 | LAMPA ZABIEGOWA SUFITOWA SIM. LED 3500+ |  | 2019 |  | Oddział Kardiologiczny | październik | 1
1 | 543 | ŁÓŻKO SZPITALNE ELEGANZA 1 | 20190135950 | 2019 |  | Oddział Kardiologiczny | sierpień | 1
1 | 544 | KARDIOMONITOR | SNE18520042HA | 2019 | GE MEDICAL | Oddział Kardiologiczny | listopad | 1
1 | 545 | Aparat nerkozastępczy - urzadzenie do hemofiltracji - Prismaflex | PA21656 | 2019 |  | Oddział Kardiologiczny | wrzesień | 1
1 | 546 | Monitor wielofunkcyjny wyposażony w dwukanałowy EKG | SNE18520034HA | 2019 | GE MEDICAL | Oddział Kardiologiczny | maj | 1
1 | 547 | KARDIOMONITOR B450 | SNE18520041HA | 2019 | GE MEDICAL | Oddział Kardiologiczny | maj | 1
1 | 548 | Monitor wielofunkcyjny wyposażony w dwukanałowy EKG | SNE18520032HA | 2019 | GE MEDICAL | Oddział Kardiologiczny | MAJ | 1
1 | 549 | Monitor wielofunkcyjny wyposażony w dwukanałowy EKG | SNE18520031HA | 2019 | GE MEDICAL | Oddział Kardiologiczny | MAJ | 1
1 | 550 | KARDIOMONITOR B450 | SNE18520030HA | 2019 | GE MEDICAL | Oddział Kardiologiczny | MAJ | 1
1 | 551 | KARDIOMONITOR B450 | SNE18520028HA | 2019 | GE MEDICAL | Oddział Kardiologiczny | MAJ | 1
1 | 552 | KARDIOMONITOR B450 | SNE18520027HA | 2019 | GE MEDICAL | Oddział Kardiologiczny | maj | 1
1 | 553 | CENTRALA STATION V2 | SKN19030060SA | 2019 | GE MEDICAL | Oddział Kardiologiczny | MAJ | 1
1 | 554 | Łóżko szpitalne z szafką | 20190135946 | 2019 | Konkret | Oddział Chorób Wew | sierpień | 1
1 | 555 | Łóżko szpitalne z szafką | 20190135945 | 2019 | Konkret | Oddział Chorób Wew | sierpień | 1
1 | 556 | Stacja dokująca do pomp infuzyjnych DS. 106 | 220125197 | 2019 | Medima | Oddział Chorób Wew | lipiec | 1
1 | 557 | Stacja dokująca do pomp infuzyjnych DS. 106 | 220125192 | 2019 | Medima | Oddział Chorób Wew | lipiec | 1
1 | 558 | Stacja dokująca do pomp infuzyjnych DS. 106 | 220125195 | 2019 | Medima | Oddział Chorób Wew | lipiec | 1
1 | 559 | Stacja dokująca do pomp infuzyjnych DS. 106 | 220125201 | 2019 | Medima | Oddział Chorób Wew | lipiec | 1
1 | 560 | CENTRALA CCS MAI 700 | SKN19030059SA | 2019 | GE MEDICAL | Oddział Chorób Wew | MAJ | 1
1 | 561 | KARDIOMONITOR B450 | SNE18520222HA | 2019 | GE MEDICAL | Oddział Chorób Wew | MAJ | 1
1 | 562 | Monitor wielofunkcyjny wyposażony w dwukanałowy EKG | SNE18520033HA | 2019 |  | Oddział Chorób Wew | MAJ | 1
1 | 563 | Monitor wielofunkcyjny wyposażony w dwukanałowy EKG | SNE18520040HA | 2019 | GE MEDICAL | Oddział Chorób Wew | MAJ | 1
1 | 564 | KARDIOMONITOR B450 | SNE18520043HA | 2019 | GE MEDICAL | Oddział Chorób Wew | MAJ | 1
1 | 565 | Respirator SAVINA 300 | ASMC0347 | 2019 | Drager | Oddział Chorób Wew | sierpień | 1
1 | 566 | STÓŁ OPATRUNKOWY JSRE | D20190000015 | 2019 |  | Oddział Chorób Wew | wrzesień | 1
1 | 567 | LAMPA ZABIEGOWA SUFITOWA SIM. LED 3500+ |  | 2019 |  | Oddział Chorób Wew | wrzesień | 1
1 | 568 | Materac przeciwodleżynowy ADS BASIC | 10-0150-01120 | 2019 | Air Med. GmbH | Oddział Chorób Wew | wrzesień | 1
1 | 569 | Materac przeciwodleżynowy ADS BASIC | 10-0150-00853 | 2019 | Air Med. GmbH | Oddział Chorób Wew | wrzesień | 1
1 | 570 | Materac przeciwodleżynowy ADS BASIC | 10-0150-01390 | 2019 | Air Med. GmbH | Oddział Chorób Wew | wrzesień | 1
1 | 571 | Materac przeciwodleżynowy ADS BASIC | 10-0150-01328 | 2019 | Air Med. GmbH | Oddział Chorób Wew | wrzesień | 1
1 | 572 | Materac przeciwodleżynowy ADS BASIC | 10-0150-00854 | 2019 | Air Med. GmbH | Oddział Chorób Wew | wrzesień | 1
1 | 573 | Materac przeciwodleżynowy ADS BASIC | 10-0150-01207 | 2019 | Air Med. GmbH | Oddział Chorób Wew | wrzesień | 1
1 | 574 | Materac przeciwodleżynowy ADS BASIC | 10-0150-00799 | 2019 | Air Med. GmbH | Oddział Chorób Wew | wrzesień | 1
1 | 575 | Materac przeciwodleżynowy ADS BASIC | 10-0150-00708 | 2019 | Air Med. GmbH | Oddział Chorób Wew | wrzesień | 1
1 | 576 | Materac przeciwodleżynowy ADS BASIC | 10-0150-01446 | 2019 | Air Med. GmbH | Oddział Chorób Wew | wrzesień | 1
1 | 577 | Materac przeciwodleżynowy ADS BASIC | 10-0150-00805 | 2019 | Air Med. GmbH | Oddział Chorób Wew | wrzesień | 1
1 | 578 | Materac przeciwodleżynowy ADS BASIC | 10-0150-00307 | 2019 | Air Med. GmbH | Oddział Chorób Wew | wrzesień | 1
1 | 579 | Materac przeciwodleżynowy ADS BASIC | 10-0150-00717 | 2019 | Air Med. GmbH | Oddział Chorób Wew | wrzesień | 1
1 | 580 | Materac przeciwodleżynowy ADS BASIC | 10-0150-01340 | 2019 | Air Med. GmbH | Oddział Chorób Wew | wrzesień | 1
1 | 581 | Materac przeciwodleżynowy ADS BASIC | 10-0150-01296 | 2019 | Air Med. GmbH | Oddział Chorób Wew | wrzesień | 1
1 | 582 | Materac przeciwodleżynowy ADS BASIC | 10-0150-01489 | 2019 | Air Med. GmbH | Oddział Chorób Wew | wrzesień | 1
1 | 583 | Materac przeciwodleżynowy ADS BASIC | 10-0150-01393 | 2019 | Air Med. GmbH | Oddział Chorób Wew | wrzesień | 1
1 | 584 | Materac przeciwodleżynowy ADS BASIC | 10-0150-01487 | 2019 | Air Med. GmbH | Oddział Chorób Wew | wrzesień | 1
1 | 585 | Materac przeciwodleżynowy ADS BASIC | 10-0150-01078 | 2019 | Air Med. GmbH | Oddział Chorób Wew | wrzesień | 1
1 | 586 | Materac przeciwodleżynowy ADS BASIC | 10-0150-01458 | 2019 | Air Med. GmbH | Oddział Chorób Wew | wrzesień | 1
1 | 587 | Materac przeciwodleżynowy ADS BASIC | 10-0150-00993 | 2019 | Air Med. GmbH | Oddział Chorób Wew | wrzesień | 1
1 | 588 | Materac przeciwodleżynowy ADS BASIC | 10-0150-00813 | 2019 | Air Med. GmbH | Oddział Chorób Wew | wrzesień | 1
1 | 589 | Materac przeciwodleżynowy ADS BASIC | 10-0150-01499 | 2019 | Air Med. GmbH | Oddział Chorób Wew | wrzesień | 1
1 | 590 | Materac przeciwodleżynowy ADS BASIC | 10-0150-00994 | 2019 | Air Med. GmbH | Oddział Chorób Wew | wrzesień | 1
1 | 591 | Materac przeciwodleżynowy ADS BASIC | 10-0150-01322 | 2019 | Air Med. GmbH | Oddział Chorób Wew | wrzesień | 1
1 | 592 | Materac przeciwodleżynowy ADS BASIC | 10-0150-00725 | 2019 | Air Med. GmbH | Oddział Chorób Wew | wrzesień | 1
1 | 593 | Łóżko Eleganza 1 z szafką | 20190137028 | 2019 | Konkret | Oddział Chorób Wew | wrzesień | 1
1 | 594 | Łóżko Eleganza 1 z szafką | 20190137061 | 2019 | Konkret | Oddział Chorób Wew | wrzesień | 1
1 | 595 | Łóżko Eleganza 1 z szafką | 20190135916 | 2019 | Konkret | Oddział Chorób Wew | wrzesień | 1
1 | 596 | Łóżko Eleganza 1 z szafką | 20190137059 | 2019 | Konkret | Oddział Chorób Wew | wrzesień | 1
1 | 597 | Łóżko Eleganza 1 z szafką | 20190137057 | 2019 | Konkret | Oddział Chorób Wew | wrzesień | 1
1 | 598 | Łóżko Eleganza 1 z szafką | 20190137055 | 2019 | Konkret | Oddział Chorób Wew | wrzesień | 1
1 | 599 | Łóżko Eleganza 1 z szafką | 20190137052 | 2019 | Konkret | Oddział Chorób Wew | wrzesień | 1
1 | 600 | Łóżko Eleganza 1 z szafką | 20190137039 | 2019 | Konkret | Oddział Chorób Wew | wrzesień | 1
1 | 601 | Łóżko Eleganza 1 z szafką | 20190137025 | 2019 | Konkret | Oddział Chorób Wew | wrzesień | 1
1 | 602 | Łóżko Eleganza 1 z szafką | 20190137043 | 2019 | Konkret | Oddział Chorób Wew | wrzesień | 1
1 | 603 | Łóżko Eleganza 1 z szafką | 20190137042 | 2019 | Konkret | Oddział Chorób Wew | wrzesień | 1
1 | 604 | Łóżko Eleganza 1 z szafką | 20190137041 | 2019 | Konkret | Oddział Chorób Wew | wrzesień | 1
1 | 605 | Łóżko Eleganza 1 z szafką | 20190137046 | 2019 | Konkret | Oddział Chorób Wew | wrzesień | 1
1 | 606 | Łóżko Eleganza 1 z szafką | 20190137054 | 2019 | Konkret | Oddział Chorób Wew | wrzesień | 1
1 | 607 | Łóżko Eleganza 1 z szafką | 20190137056 | 2019 | Konkret | Oddział Chorób Wew | wrzesień | 1
1 | 608 | Łóżko Eleganza 1 z szafką | 20190137048 | 2019 | Konkret | Oddział Chorób Wew | wrzesień | 1
1 | 609 | Łóżko Eleganza 1 z szafką | 20190137058 | 2019 | Konkret | Oddział Chorób Wew | wrzesień | 1
1 | 610 | Łóżko Eleganza 1 z szafką | 20190137029 | 2019 | Konkret | Oddział Chorób Wew | wrzesień | 1
1 | 611 | Łóżko Eleganza 1 z szafką | 20190137060 | 2019 | Konkret | Oddział Chorób Wew | wrzesień | 1
1 | 612 | Łóżko Eleganza 1 z szafką | 20190137026 | 2019 | Konkret | Oddział Chorób Wew | wrzesień | 1
1 | 613 | Łóżko Eleganza 1 z szafką | 20190137050 | 2019 | Konkret | Oddział Chorób Wew | wrzesień | 1
1 | 614 | Łóżko Eleganza 1 z szafką | 20190137047 | 2019 | Konkret | Oddział Chorób Wew | wrzesień | 1
1 | 615 | Łóżko Eleganza 1 z szafką | 20190137045 | 2019 | Konkret | Oddział Chorób Wew | wrzesień | 1
1 | 616 | Łóżko Eleganza 1 z szafką | 20190137037 | 2019 | Konkret | Oddział Chorób Wew | wrzesień | 1
1 | 617 | Łóżko Eleganza 1 z szafką | 20190137038 | 2019 | Konkret | Oddział Chorób Wew | wrzesień | 1
1 | 618 | Łóżko Eleganza 1 z szafką | 20190137040 | 2019 | Konkret | Oddział Chorób Wew | wrzesień | 1
1 | 619 | Łóżko Eleganza 1 z szafką | 20190137044 | 2019 | Konkret | Oddział Chorób Wew | wrzesień | 1
1 | 620 | Łóżko Eleganza 1 z szafką | 20190137024 | 2019 | Konkret | Oddział Chorób Wew | wrzesień | 1
1 | 621 | Łóżko Eleganza 1 z szafką | 20190137027 | 2019 | Konkret | Oddział Chorób Wew | wrzesień | 1
1 | 622 | Łóżko Eleganza 1 z szafką | 20190137030 | 2019 | Konkret | Oddział Chorób Wew | wrzesień | 1
1 | 623 | Łóżko Eleganza 1 z szafką | 20190137031 | 2019 | Konkret | Oddział Chorób Wew | wrzesień | 1
1 | 624 | Łóżko Eleganza 1 z szafką | 20190137032 | 2019 | Konkret | Oddział Chorób Wew | wrzesień | 1
1 | 625 | Łóżko Eleganza 1 z szafką | 20190137033 | 2019 | Konkret | Oddział Chorób Wew | wrzesień | 1
1 | 626 | Łóżko Eleganza 1 z szafką | 20190137034 | 2019 | Konkret | Oddział Chorób Wew | wrzesień | 1
1 | 627 | Łóżko Eleganza 1 z szafką | 20190137036 | 2019 | Konkret | Oddział Chorób Wew | wrzesień | 1
1 | 628 | Łóżko Eleganza 1 z szafką | 20190137053 | 2019 | Konkret | Oddział Chorób Wew | wrzesień | 1
1 | 629 | Łóżko Eleganza 1 z szafką | 20190137049 | 2019 | Konkret | Oddział Chorób Wew | wrzesień | 1
1 | 630 | BIEŻNIA AXELER | 7835-2019 | 2019 |  | Pracownia Fizjoterapii i Rehabilitacji- 1 Maja | lipiec | 1
1 | 631 | Aparat EKG- Cyfrowy Elektrokardiograf EKG E30 | E066E006095 | 2019 | Guangdong Biolight Meditech Co. Ltd | Pogotowie Ratunkowe | wrzesień | 1
1 | 632 | DENSYTOMETR EXCELLUS | EX1900042 | 2019 | OSTEOSYS | Poradnia Densytomertyczna | kwiecień | 1
ŁĄCZNIE NETTO
ŁĄCZNIE BRUTTO
[6 empty] | …………………. |  |  | ….................................................................................
[6 empty] | Miejscowość, data |  | Podpisy osób wskazanych w dokumencie uprawniającym do występowania w obrocie prawnym lub posiadających pełnomocnictwo
Note on G231: admin: ZMU z 03.04.2019 r z O. Neonatologicznego
Note on G245: admin: ZMU z 20.05.2019 r z O. Kardiologii do o.Neonatologii
Note on G246: admin: ZMU z 20.05.2019 r z O. Kardiologii do o.Neonatologii
Note on G248: admin ZMU z 20.05.2019 z O. kard do O. Neonatol
Note on G249: admin: ZMU z 20.05.2019 r z O. Kardiologii do o.Neonatologii
Note on G281: admin: użyczenie od Oddział kardiologiczny PINK. Uzyczenie z dnia 22.05.2019

## Pakiet 1 poprawiony
nr Pakietu | Lp | Nazwa aparatu | S/N | Rok produkcji | Producent | Lokalizacja | data kolejnego przeglądu | Ilość przeglądów w roku /ilość rh | Kwota netto za 1 przegląd | Wartość VAT | Wartość brutto ( kol 10 + kol 11)
1 | 2 | 3 | 4 | 5 | 6 | 7 | 8 | 9 | 10 | 11 | 12
1 | 1 | Aparat do elektroterapii FIRING EVO | F9736 | 2018 | Emildue | Pracownia Fizjoterapii i Rehabilitacji Nr 2 Wyszków ul. 1-ego Maja 9A | maj | 1
1 | 2 | Aparat do krioterapii Cryo-T ELEPHANT CTEH 048LG | CTEH 048LG | 2010 | Metrum Cryoflex | Pracownia Fizjoterapii i Rehabilitacji – szpital | styczeń | 1
1 | 3 | Aparat do krioterapii Cryo-T ELEPHANT CTEH 048LG | CTEH 048LG | 2010 | Metrum Cryoflex | Pracownia Fizjoterapii i Rehabilitacji – szpital | maj | 1
1 | 4 | Aparat do powierzchniowego ogrzewania pacjenta | 21647 | 2012 |  | SOR | kwiecień | 1
1 | 5 | Aparat EKG Ascard GREY | 6256 | 2017 | Aspel | Przychodnia szpitalna |  | 1
1 | 6 | Cieplarka CWE-2A | 389/88 | 1978 | ELKOM | Pracownia Bakteriologii | sierpień | 1
1 | 7 | Cieplarka CWE-2A | 176/79 | 1979 | ELKOM | Pracownia Bakteriologii | sierpień | 1
1 | 8 | Cieplarka Mini Cultura M | 145311/20110329 | 2011 | ALMEDICA | Pracownia Bakteriologii | sierpień | 1
1 | 9 | Cieplarka Mini na suche powietrze | 1297061/20061114 | 2007 | Almedica AG | Pracownia Bakteriologii | sierpień | 1
1 | 10 | Cieplarka Nr 723 typ CL-60 | 723/96 | 1996 | Poll | Pracownia Immunologii Transfuzjolgicznej z Bankiem Krwi | październik | 1
1 | 11 | Detektor tętna płodu UDT-20 | 2667 | 2004 | Brael | Poradnia K | czerwiec | 1
1 | 12 | Detektor tętna płodu UDT-300 | 2971 | 2018 | Brael | Oddział ginekologiczno-położniczy | lipiec | 1
1 | 13 | DIADYNAMIK MADYN D-21 | D-21014 | 1997 | E i E | Pracownia Fizjoterapii i Rehabilitacji Nr 2 Wyszków ul. 1-ego Maja 9A | maj | 1
1 | 14 | Diadynamik Stymat S-210 | 910203 | 1991 | Famed | Pracownia Fizjoterapii i Rehabilitacji – szpital | kwiecień | 1
1 | 15 | DIATRONIK DT-7-B | 155 | 1994 | E i E | Pracownia Fizjoterapii i Rehabilitacji – szpital | grudzień | 1
1 | 16 | Diodowy Laser Terapeutyczny CTL 1106 MX | .01603-2005 | 2005 | CTL | Pracownia Fizjoterapii i Rehabilitacji – szpital | kwiecień | 1
1 | 17 | Diodowy Laser Terapeutyczny CTL 1106 MX | .01603-2005 | 2005 | CTL | Pracownia Fizjoterapii i Rehabilitacji – szpital | kwiecień | 1
1 | 18 | Elektrokardiograf Ascard 3 | 593 | 1997 | Aspel | Poradnia Diabetologiczna | październik | 1
1 | 19 | Elektrokardiograf Ascard A-4 | 549 | 1999 | Aspel | Oddział Chorób Wewnetrznych | maj | 1
1 | 20 | Elektrokardiograf Ascard B-5 | 284 | 2017 | Aspel | Pracownia EKG i Prób wysiłkowych |  | 1
1 | 21 | Elektrokardiograf Ascard B-5 | 284/98 | 1998 | Aspel | Pogotowie Ratunkowe | maj | 1
1 | 22 | Elektrokardiograf AsCard MR BLUE | 355 | 2009 | Aspel | Oddział Pediatryczny | lipiec | 1
1 | 23 | Elektrokardiograf ASCARD Mr Gold | 3/09 | 2009 | Aspel | SOR | maj | 1
1 | 24 | Elektrokardiograf AsCard Mr.SILVER | 128-08-P | 2008 | Aspel | Oddział Chirurgiczny | styczeń | 1
1 | 25 | Elektrokardiograf ASCARD MR.SILVER 2 | 14410 | 2010 | Aspel | SOR | maj | 1
1 | 26 | Elektrokardiograf Cardiovit AT-1 | 19007196 | 1999 | Shiler | OAiIT | maj | 1
1 | 27 | Elektrokardiograf CARDIOVITAT-1 | 19023375 | 1999 | Shiler | Przychodnia Przyszpitalna |  | 1
1 | 28 | Elektrokardiograf MAC 1200 ST | 550006312 | 2004 | Adomed | Oddział Kardiologiczny | styczeń | 1
1 | 29 | Ergometr EX3 - Rower | 7680-000 | 2009 | Kettler | Pracownia Fizjoterapii i Rehabilitacji Nr 2 Wyszków ul. 1-ego Maja 9A | maj | 1
1 | 30 | ERGOMETR Typ X1 | 7681-500 | 2011 | Ketler | Pracownia Fizjoterapii i Rehabilitacji – szpital | kwiecień | 1
1 | 31 | Fotel ginekologiczny FG-04 | 001-1847933 | 2012 | Stolter | Poradnia K | czerwiec | 1
1 | 32 | Fotel Ginekologiczny FG-0,21 | Nr 1207/01261 | 2007 | Famed | Oddział ginekologiczno-położniczy | czerwiec | 1
1 | 33 | Fotel ginekologiczny Z09107-4 S | S06056179/2009 | 2009 | Richtermed | Oddział ginekologiczno-położniczy | czerwiec | 1
1 | 34 | Inhalator Dyszowy D-1 | 306 | 1999 | Medbryt | Oddział Kardiologiczny | kwiecień | 1
1 | 35 | Inhalator Dyszowy D-1 | .0320 | 1999 | Medbryt | Oddział Kardiologiczny | kwiecień | 1
1 | 36 | Inhalator dyszowy Eliser | .06A0390465 | 2006 | Medbryt | OAiIT | maj | 1
1 | 37 | Inhalator dyszowy ELISIR F 1000 | .08A2620299/10 |  | Flaem Nuova | Oddział Pediatryczny | lipiec | 1
1 | 38 | Inhalator dyszowy Thomex | .06A0390423 | 2006 | Medbryt | OAiIT | maj | 1
1 | 39 | Inhalator Flaem Nuowa nr 10AE 310183 | 10AE 310183/15 |  |  | Oddział Pediatryczny | lipiec | 1
1 | 40 | Inhalator mechaniczny KT-Family Pro | .000510/2019 | 2013 | Kardio Test Medical | Oddział Pediatryczny | listopad | 1
1 | 41 | Inhalator Pari Master Typ 840100 | Nr 8A131012006L/819 / FBZ6BA0002 | 2006 | Secura Nowa | Oddział Chirurgiczny | marzec | 1
1 | 42 | Inhalator pneumatyczny Monsun | .00015 | 2006 | Medbryt | Oddział Kardiologiczny | kwiecień | 1
1 | 43 | Inkubator Diana | 230-084-1656 | 2005 | Grifloz | Pracownia Immunologii Transfuzjolgicznej z Bankiem Krwi | październik | 1
1 | 44 | Inkubator do transportu noworodka z cieplarką Infant Flow SiPAP | 2350379 | 2013 | Atom | Oddział Neonatologiczny | sierpień | 1
1 | 45 | Inkubator do transportu noworodka z cieplarką Infant Flow SiPAP | 2350379 | 2013 | Atom | Oddział Neonatologiczny | sierpień | 1
1 | 46 | Inkubator otwartySUNFLOWER-Atom + Resuscytator 104 E Atom | inkubator-180100710; Resuscytator- 180500726 | 2018 | Atom | Oddział Neonatologiczny | październik | 1
1 | 47 | Inkubator Rabee + Cieplarka Infant Flow + nawilżacz (ruchome stanowisko) | 2360136 // 02311// 130207168668 | 2013 | Atom | Oddział Neonatologiczny | czerwiec | 1
1 | 48 | Inkubator Rabee + Cieplarka Infant Flow + nawilżacz (ruchome stanowisko) | 2360136 // 02311// 130207168668 | 2013 | Atom | Oddział Neonatologiczny | czerwiec | 1
1 | 49 | Inkubator Rabee + Cieplarka Infant Flow + nawilżacz (ruchome stanowisko) | 2360136 // 02311// 130207168668 | 2013 | Atom | Oddział Neonatologiczny | czerwiec | 1
1 | 50 | Inkubator Rabee Incu z aparatem MySign O z przepływomierzem | 2350380 | 2013 | Atom | Oddział Neonatologiczny | październik | 1
1 | 51 | Inkubator transportowy z aparatem n CPAP Fabian Therapy Evolution | Inkubator - 171201181; aparat nCPAP - AT-03030, nawilżacz - AGD23EU1805045 | 2018 | Acutronic | Oddział Neonatologiczny | październik | 1
1 | 52 | Inkubator typ GIRAFFE z Lampą do fototerapii Lulleby | HDHR53127 // SGT12511564PA | 2013 | GE | Oddział Neonatologiczny | kwieciń | 1
1 | 53 | Inkubator zamknięty Atom Air INCU i | 171201182 | 2018 | Atom Medical Co Japonia | Oddział Neonatologiczny | grudzień | 1
1 | 54 | Inkubator zamknięty Air INCU i | 171201186 | 2018 | Atom Medical Co Japonia | Oddział Neonatologiczny | grudzień | 1
1 | 55 | Interdynamik ID-8-C | 388 | 2003 | E i E | Pracownia Fizjoterapii i Rehabilitacji Nr 2 Wyszków ul. 1-ego Maja 9A | maj | 1
1 | 56 | Kardiomonitor FM-Light | 6449676 | 2008 | GE DATEX-OHMEDA | Oddział Chorób Wewnetrznych | styczeń | 1
1 | 57 | Kardiomonitor FM-Light | 6449677 | 2008 | GE DATEX-OHMEDA | Oddział Chorób Wewnetrznych | styczeń | 1
1 | 58 | Kardiomonitor FM-Light | 6445328 | 2008 | GE DATEX-OHMEDA | Oddział Chorób Wewnetrznych | styczeń | 1
1 | 59 | Kardiomonitor FM-Light | 6445170 | 2008 | GE DATEX-OHMEDA | Oddział Chorób Wewnetrznych | styczeń | 1
1 | 60 | Kardiomonitor /Aespire vive/ Carescape B650 do aparatu do znieczuleń 01276 | SK 416141043HA | 2016 | GE HealthCare | OAiIT | kwiecień | 1
1 | 61 | Kardiomonitor B105 | SP318281325WA | 2018 | GE | Oddział Neonatologiczny | grudzień | 1
1 | 62 | Kardiomonitor B650 | SK415431059HA | 2016 | GE Healthcare | OAiIT | lipiec | 1
1 | 63 | Kardiomonitor B650 | SK416071090HA | 2016 | GE Healthcare | OAiIT | lipiec | 1
1 | 64 | Kardiomonitor B650 | SK416141044HA | 2016 | GE Healthcare | OAiIT | lipiec | 1
1 | 65 | Kardiomonitor B650 | SK416141042HA | 2016 | GE Healthcare | OAiIT | lipiec | 1
1 | 66 | Kardiomonitor B650 | SK416071051HA | 2016 | GE Healthcare | OAiIT | lipiec | 1
1 | 67 | Kardiomonitor B650 | SK415431054HA | 2016 | GE Healthcare | OAiIT | lipiec | 1
1 | 68 | Kardiomonitor C-3 USC 3002007 | 862474 | 2004 | Philips | Oddział Pediatryczny | lipiec | 1
1 | 69 | Kardiomonitor C-50 | K5139826001 | 2014 | COMEN | Oddział Chorób Wewnetrznych |  | 1
1 | 70 | Kardiomonitor Dash 300 | K1DJ5834G |  | NIHON KOHDEN | SOR | luty | 1
1 | 71 | Kardiomonitor Fx 2000P | Nr 2984 | 2009 | EMTEL | ODDZIAŁ GINEKOLOGICZNO- POŁOŻNICZY | kwiecień | 1
1 | 72 | Kardiomonitor G 40 | nr CN4BBBM00053 | 2011 | Goldway | ODDZIAŁ GINEKOLOGICZNO- POŁOŻNICZY | kwiecień | 1
1 | 73 | Kardiomonitor G-40 | GN12802001 | 2013 | GOLDWAY | Oddział Pediatryczny | kwiecień | 1
1 | 74 | Kardiomonitor MP-30 – stojak jezdny typ M8002A. Server pomiarowy Intell Vne X2 typ M3002A,GCX | DE728B3283//DE037CZ669 | 2013 | Philips | Oddział Neonatologiczny | kwiecień | 1
1 | 75 | Kardiomonitor noworodkowy Compact 9 | DEN 1100052 | 2014 | Medical ECONET GmbH | Oddział Neonatologiczny | lipiec | 1
1 | 76 | Kardiomonitor Philips MP-30 Typ M8002A/M4605A | DE72856520 | 2008 | Philips | Oddział Neonatologiczny | lipiec | 1
1 | 77 | Kardiomonitor Philips Typ MP 30 4605A | DE 72839741 | 2007 | Philips | Oddział Neonatologiczny | lipiec | 1
1 | 78 | Kardiomonitor PROPAQ 244 | .01298031 | 2001 | Welch ALLYN | SOR | lipiec | 1
1 | 79 | Kardiomonitor PROPAQ 244 | .01293014 | 2001 | Welch ALLYN | SOR | lipiec | 1
1 | 80 | Kardiomonitor PVM-2703 SNP | .0104726 | 2013 | Nihon Kohden | OAiIT | październik | 1
1 | 81 | Kardiomonitor PVM-2703 SNP | .0104698 | 2013 | Nihon Kohden | OAiIT | październik | 1
1 | 82 | Kardiomonitor PVM-2703 SNP | .0104718 | 2013 | Nihon Kohden | sor | listopad | 1
1 | 83 | Kardiomonitor QUBE typ Kardiomor | 1390-1098042015 | 2015 | Spacelabs | Oddział chirurgiczny/ Z Oddział kardiologiczny | wrzesień | 1
1 | 84 | Kardiomonitor QUBE typ Kardiomor | 1390-109844 | 2015 | Spacelabs | Oddział chirurgiczny/ Z Oddział kardiologiczny | wrzesień | 1
1 | 85 | Kardiomonitor QUBE typ Kardiomor | 1390-109845 | 2015 | Spacelabs | Oddział ortopedyczny/ Z Oddział Kardiologiczny | wrzesień | 1
1 | 86 | Kardiomonitor QUBE typ Kardiomor | 1390-109898 | 2015 | Spacelabs | Oddział chirurgiczny/ Z Oddział kardiologiczny | wrzesień | 1
1 | 87 | Kardiomonitor SL 2600 | 1370-002832 | 2008 | Spacelab | SOR/ Z Oddział Kardiologiczny | wrzesień | 1
1 | 88 | Kardiomonitor SL 2600 | 1370-002834 | 2008 | Spacelab | SOR/ Z Oddział Kardiologiczny | wrzesień | 1
1 | 89 | Kardiomonitor SL 2600 | 1370-002835 | 2008 | Spacelab | SOR/ Z Oddział Kardiologiczny | wrzesień | 1
1 | 90 | Kardiomonitor SL 2600 | 1370-002833 | 2008 | Spacelab | SOR/ Z Oddział Kardiologiczny | wrzesień | 1
1 | 91 | Kardiomonitor STAR 8000C | Nr 8A131012006L | 2014 | Comen | Oddział Chirurgiczny | wrzesień | 1
1 | 92 | Kardiomonitor SureSigns VM 8 żółty w komplecie z Sunflower | US12562221 | 2013 | Philips | Oddział Neonatologiczny | wrzesień | 1
1 | 93 | Kardiomonitor transportowy PVM2703 | 104718 | 2013 | NIHON KOHDEN | SOR | listopad | 1
1 | 94 | Kardiomonitor UT 4000F Pro | Nr 4F5PAGT/090 | 2006 | Goldway | Oddział Chirurgiczny | kwiecień | 1
1 | 95 | Kardiomonitor UT 7000C | ser.7C5AAHU-013 | 2008 | Goldway | ODDZIAŁ GINEKOLOGICZNO- POŁOŻNICZY | kwiecień | 1
1 | 96 | Kardiomonitor UT 7000C | 7C5AAHV-003 | 2008 | GOLDWAY | Pododdziału Chirurgii Urazowo- Ortopedycznej | kwiecień | 1
1 | 97 | Kardiomonitor UT 7000C | 7C5AAHV-030 | 2008 | GOLDWAY | Pododdziału Chirurgii Urazowo- Ortopedycznej | kwiecień | 1
1 | 98 | Kardiomonitor UT4000 F Pro | Nr 05054F5P-044 | 2005 | Goldway | Oddział Chirurgiczny | kwiecień | 1
1 | 99 | Kardiomonitor UT4000F-Pro | 05104F5P-116 | 2006 | GOLDWAY | Pododdziału Chirurgii Urazowo- Ortopedycznej | lipiec | 1
1 | 100 | Kardiotokograf bliź. Typ Star 5000D | nr 54150213005 | 2015 | COMEN | Oddział ginekologiczno-położniczy | sierpień | 1
1 | 101 | Kardiotokograf FM 830 Encore | 751DX0501506-16 | 2017 | OXFORD | Oddział ginekologiczno-położniczy | czerwiec | 1
1 | 102 | KARDIOTOKOGRAF PHILIPS AVALON FM20 M2702A | DE65857167 | 2020 | Philips | ODDZIAŁ GINEKOLOGICZNO-POŁOŻNICZY | lipiec | 1
1 | 103 | Kardiotokograf SERIES 50A | Nr 3816G21032 | 2002 | Philips | Oddział ginekologiczno-położniczy | grudzień | 1
1 | 104 | Kardiotokograf SRF 618B | 0212.41-071204-007 | 2008 | SUNRAY MEDICAL | ODDZIAŁ GINEKOLOGICZNO- POŁOŻNICZY | lipiec | 1
1 | 105 | Kardiotokograf SRF 618B , głowica Cardio | P0222-6002-081104-001 głowica Toco | 2009 | SUNRAY MEDICAL | Oddział GinekologiczNO-POŁOŻNICZY/Poradnia K | sierpień | 1
1 | 106 | Kardiotokograf SRF 618B , głowica Cardio | P1224-05042-H2A097 głowica Toco | 2017 | SUNRAY MEDICAL | Oddział ginekologiczno-położniczy/Poradnia K | sierpień | 1
1 | 107 | Kardiotokograf SRF 618B , głowica Cardio | P1221-05032-H95005 głowica Toco | 2017 | SUNRAY MEDICAL | Oddział ginekologiczno-położniczy/Poradnia K | 2021-08-03 | 1
1 | 108 | Kardiotokograf SRF 618B++/B + głowice 3 szt | Nr P0223-04004-991012 | 2011 | EVENT | Oddział Ginekologiczno-położniczy | lipiec | 1
1 | 109 | KTG z przystawka do ciązy bliźniaczej i z dwiema analizami - Kardiotokograf typ KTG Team3/Huntleigh Healthcare | KTG-777AB20039019, głowica kardio 014617, głowica cardio 014680, głowica Toco 025770 |  |  | Oddział Ginekologiczno-Położniczy | lipiec | 1
1 | 110 | Lampa bezcieniowa BHS 175 | 20050076 | 2004 | Famed | PORADNIA K | październik | 1
1 | 111 | Lampa bezcieniowa BHS 175 | 20050075 | 2004 | Famed | poradnia chirurgiczna | październik | 1
1 | 112 | Lampa bezcieniowa jednoogniskowa BH 132 | BH-132 |  | FAMED | Przychodnia Przyszpitalna NPL | październik | 1
1 | 113 | Lampa bezcieniowa- Lampa zabiegow LED Triango30 |  |  |  | Kardo/wew |  | 1
1 | 114 | Lampa bezcieniowa mobilna typ Chromophare F300 | 7738170-U11757 | 2013 | Berchtold Niemcy | Oddział ginekologiczno-położniczy | styczeń | 1
1 | 115 | Lampa bezcieniowa statywowa Typ BHS 552 | .010168 | 2011 | Famed | SOR | czerwiec | 1
1 | 116 | Lampa bezcieniowa statywowa Typ BHS 552 | .010165 | 2008 | Famed | SOR | czerwiec | 1
1 | 117 | Lampa bezcieniowa sufitowa dwuczaszowa typ Chromophare F300 | nr ser. 7735170-U11768 nr ser. 7735170-U11769 | 2013 | Berchtold Niemcy | Oddział ginekologiczno-położniczy | styczeń | 1
1 | 118 | Lampa Bioptron Compact III | 170748-111/8 |  | Zepter | Pracownia Fizjoterapii i Rehabilitacji Nr 2 Wyszków ul. 1-ego Maja 9A | maj | 1
1 | 119 | Lampa Bioptron Compact III | 170748-111/8 |  | Zepter | Pracownia Fizjoterapii i Rehabilitacji Nr 2 Wyszków ul. 1-ego Maja 9A | maj | 1
1 | 120 | Lampa do fototerapii - Ledowa typ 106 Bili - Therapy SPOT | 26x0380 | 2018 | Atom Medical Co Japonia | Oddział Neonatologiczny | październik | 1
1 | 121 | Lampa do fototerapii - Ledowa typ 106 Bili - Therapy SPOT | 26x0379 | 2018 | Atom Medical Co Japonia | Oddział Neonatologiczny | październik | 1
1 | 122 | Lampa do fototerapii Model BLUE 400-451 | 0201/302/08 | 2008 | Ogarit | Oddział Neonatologiczny | maj | 1
1 | 123 | Lampa do fototerapii Lulleby typ LED PT | SGT12511564PA | 2013 | GE | Oddział Neonatologiczny | kwiecień | 1
1 | 124 | Lampa do Fototerapii Model BLUE-400-451 | 0201/301/08 | 2008 | Ogarit | Oddział Neonatologiczny | maj | 1
1 | 125 | Lampa do fototerapii statywowa - Bilitherapy SPOT | 180700851 | 2018 | Atom | Oddział Neonatologiczny | październik | 1
1 | 126 | Lampa jezdna zabiegowa typFLH-2 LED | nr 30304/10 | 2010 | ORDISI SA | Oddział ginekologiczno-położniczy | sierpień | 1
1 | 127 | Lampa kwarcowa SUNLAMP-70 typ UVA | .08001 | 2008 | Jelosin | Pracownia Fizjoterapii i Rehabilitacji – szpital | kwiecień | 1
1 | 128 | Lampa kwarcowa SUNLAMP-70 typ UVA | 80001 | 2008 | Jelosin | Pracownia Fizjoterapii i Rehabilitacji – szpital | styczeń | 1
1 | 129 | Lampa kwarcowa SUNLAMP-70 typ UVA | .08001 | 2008 | Jelosin | Pracownia Fizjoterapii i Rehabilitacji – szpital | kwiecień | 1
1 | 130 | Lampa kwarcowa SUNLAMP-70 typ UVA | 80001 | 2008 | Jelosin | Pracownia Fizjoterapii i Rehabilitacji – szpital | styczeń | 1
1 | 131 | Lampa kwarcowa sunlamp UVA | .08020 | 2008 | Jelosil | Pracownia Fizjoterapii i Rehabilitacji Nr 2 Wyszków ul. 1-ego Maja 9A | maj | 1
1 | 132 | Lampa kwarcowa sunlamp UVA | .08020 | 2008 | Jelosil | Pracownia Fizjoterapii i Rehabilitacji Nr 2 Wyszków ul. 1-ego Maja 9A | maj | 1
1 | 133 | Lampa operacyjna bezcieniowa stojąca Typ BHS-375A | .0166/2007 | 2007 | Famed | Pododdziału Chirurgii Urazowo- Ortopedycznej | lipiec | 1
1 | 134 | Lampa operacyjna BHS -375 A | 165/2007 | 2007 | Famed Łódź | Oddział Chirurgiczny | lipiec | 1
1 | 135 | Lampa operacyjna SinLed 500/700 | 100000000179356/100000000179357 | 2018 | Konkret | Blok Operacyjny | luty | 1
1 | 136 | Lampa Sollux LS-K –1 statywowa | 201-001-1 | 2006 | Zalimp | Pracownia Fizjoterapii i Rehabilitacji – szpital | kwiecień | 1
1 | 137 | Lampa Sollux LS-K –1 statywowa | 201-001-1 | 2006 | Zalimp | Pracownia Fizjoterapii i Rehabilitacji – szpital | kwiecień | 1
1 | 138 | Lampa SOLUX LS stołowa | 108/435/82 | 1991 | Zalimp | Pracownia Fizjoterapii i Rehabilitacji Nr 2 Wyszków ul. 1-ego Maja 9A | maj | 1
1 | 139 | Lampa SOLUX LS stołowa | 108/435/82 | 1991 | Zalimp | Pracownia Fizjoterapii i Rehabilitacji Nr 2 Wyszków ul. 1-ego Maja 9A | maj | 1
1 | 140 | Lampa SOLUX LS-1 PEN | S3-15-15 | 1998 |  | Pracownia Fizjoterapii i Rehabilitacji Nr 2 Wyszków ul. 1-ego Maja 9A | maj | 1
1 | 141 | Lampa SOLUX LS-1 PEN | S3-15-15 | 1998 |  | Pracownia Fizjoterapii i Rehabilitacji Nr 2 Wyszków ul. 1-ego Maja 9A | maj | 1
1 | 142 | Lampa Solux LS-K /M (kolumnowa) | .002/14 | 2014 | Zalimp | Pracownia Fizjoterapii i Rehabilitacji – szpital | kwiecień | 1
1 | 143 | Lampa Solux LS-K /M (kolumnowa) | .002/14 | 2014 | Zalimp | Pracownia Fizjoterapii i Rehabilitacji – szpital | kwiecień | 1
1 | 144 | Lampa Solux LSK –1 - stołowa | 380 | 1982 | Famed | Pracownia Fizjoterapii i Rehabilitacji – szpital | kwiecień | 1
1 | 145 | Lampa Solux LSK –1 - stołowa | 380 | 1982 | Famed | Pracownia Fizjoterapii i Rehabilitacji – szpital | kwiecień | 1
1 | 146 | Lampa sufitowa BHC-502/502p | 2008130/20050210 | 2008 | Famed | Blok Operacyjny | październik | 1
1 | 147 | Lampa zabiegowa jezdna PH-121.2 | Nr 060144 | 2005 |  | Oddział ginekologiczno-położniczy | sierpień | 1
1 | 148 | Lampa zabiegowa jezdna PH-121.2 | Nr 060131 | 2005 | BAKMED | Oddział ginekologiczno-położniczy | sierpień | 1
1 | 149 | Lampa zabiegowo statywowa BHS 175CE | 2005/0075 | 2004 | FAMED | Przychodnia Przyszpitalna Poradnia Chirurgiczna | październik | 1
1 | 150 | Laser BTL 4110 smart | .058S-B-00272 | 2013 | BTL | Pracownia Fizjoterapii i Rehabilitacji – szpital | kwiecień | 1
1 | 151 | Laser BTL 4110 smart | .058S-B-00272 | 2013 | BTL | Pracownia Fizjoterapii i Rehabilitacji – szpital | kwiecień | 1
1 | 152 | Laser TERAPUS 2 MICRO + Sonda 400 mW 80 8mm | 1303 | 2008 |  | Pracownia Fizjoterapii i Rehabilitacji Nr 2 Wyszków ul. 1-ego Maja 9A | maj | 1
1 | 153 | Laser TERAPUS 2 MICRO + Sonda 400 mW 80 8mm | 1303 | 2008 |  | Pracownia Fizjoterapii i Rehabilitacji Nr 2 Wyszków ul. 1-ego Maja 9A | maj | 1
1 | 154 | Łóżko szpitalne elektryczne z regulacją wysokości leża L/MED/800/ACB/M typ LEO | .0903-0905//02/17 | 2017 |  | Oddział Pediatryczny |  | 1
1 | 155 | Łóżko Eleganza | 430090-2431721 |  |  | Pododdziału Chirurgii Urazowo- Ortopedycznej | listopad | 1
1 | 156 | Łóżko Eleganza 1 GMR 123-14 | 20070065154 | 2007 | Linet | Pododdziału Chirurgii Urazowo- Ortopedycznej | listopad | 1
1 | 157 | Łóżko Eleganza 1 GSN | 5732324300 | 2005 | Linet | Pododdziału Chirurgii Urazowo- Ortopedycznej | listopad | 1
1 | 158 | Łóżko Eleganza 1GMR | 20070065155 | 2007 | Linet | Pododdziału Chirurgii Urazowo- Ortopedycznej | listopad | 1
1 | 159 | Łóżko Eleganza 1GMR | 1121-11,//VE 2005-898 20053055174 | 2005 | Linet | Pododdziału Chirurgii Urazowo- Ortopedycznej | listopad | 1
1 | 160 | Łóżko Eleganza 3XC | 20140124463 | 2016 | Linet | OAiIT | czerwiec | 1
1 | 161 | Łóżko elektryczne Eleganza | 1GMR123-14 | 2007 | Bonamed | Ortopedia |  | 1
1 | 162 | Łóżko elektryczne Eleganza | 1GMR1121-11 | 2007 | Bonamed | Ortopedia |  | 1
1 | 163 | Łóżko Falcon | .0812/022133/00409 | 2012 | Formed | OAiIT | styczeń | 1
1 | 164 | Łóżko GIVAS MOD EBO 460 | 1078372 | 2010 | Giva | OAiIT | styczeń | 1
1 | 165 | Łóżko intensywnej terapii Falcon | .0812-022133-00408 | 2012 | Formed | SOR | sierpień | 1
1 | 166 | Łóżko porodowe LM-01,0 | Nr 0607/00916 | 2007 | Famed | Oddział ginekologiczno-położniczy | czerwiec | 1
1 | 167 | Łóżko porodowe LM-01,0 | Nr0607/00917 | 2007 | Famed | Oddział ginekologiczno-położniczy | czerwiec | 1
1 | 168 | Łóżko porodowe LM-01,5 | 509 | 2004 | Famed | Oddział ginekologiczno-położniczy | czerwiec | 1
1 | 169 | Łóżko rehabilitacyjno-opiekuńcze FRATER | 3129 | 2018 | Metalowiec Sp z o.o. | Oddział ginekologiczno-położniczy | listopad | 1
1 | 170 | Łóżko rehabilitacyjno-opiekuńcze FRATER | 3132 | 2018 | Metalowiec Sp z o.o. | Oddział ginekologiczno-położniczy | listopad | 1
1 | 171 | Łóżko rehabilitacyjno-opiekuńcze FRATER | 3128 | 2018 | Metalowiec Sp z o.o. | Oddział ginekologiczno-położniczy | listopad | 1
1 | 172 | Łóżko specjalistyczne elektryczne typ HA 2A0006T | 972290 | 2010 | KRANKENHAUS | Oddział Kardiologiczny |  | 1
1 | 173 | Łóżko specjalistyczne elektryczne typ ELEGANZA | 1GS2321-9 | 2006 | LINET | Oddział Kardiologiczny | listopad | 1
1 | 174 | Łóżko specjalistyczne elektyczne typ HA-2A0006T | 9722928k | 2010 | KRANKENHAUS | Oddział Kardiologiczny/GINEKOLOGICZNY | listopad | 1
1 | 175 | Łóżko specjalistyczne elektyczne typ HA-2A0006T | 9722920BK | 2010 | KRANKENHAUS | Oddział Kardiologiczny | listopad | 1
1 | 176 | ŁÓŻKO SZPITALNE CONDOR HAWK zwykłe 25 szt | 25 szt | 2011 | FAMED | ODDZIAŁ CHIRURGICZNY |  | 1
1 | 177 | Łóżko szpitalne kolumnowe z elektryczną regulacją wysokoci leża typ Taurus | 110917-3822 | 2017 | Reha | Oddział ginekologiczno-położniczy |  | 1
1 | 178 | Łóżko szpitalne kolumnowe z elektryczną regulacją wysokoci leża typ Taurus | 110917-3823 | 2017 | Reha | Oddział ginekologiczno-położniczy |  | 1
1 | 179 | Łóżko szpitalne kolumnowe z elektryczną regulacją wysokoci leża typ Taurus | 110917-3824 | 2017 | Reha | Oddział ginekologiczno-położniczy |  | 1
1 | 180 | Łóżko szpitalne kolumnowe z elektryczną regulacją wysokoci leża typ Taurus | 110917-3825 | 2017 | Reha | Oddział ginekologiczno-położniczy |  | 1
1 | 181 | Łóżko szpitalne kolumnowe z elektryczną regulacją wysokoci leża typ Taurus | 110917-3826 | 2017 | Reha | Oddział ginekologiczno-położniczy |  | 1
1 | 182 | Łóżko szpitalne kolumnowe z elektryczną regulacją wysokoci leża typ Taurus | 110917-3827 | 2017 | Reha | Oddział ginekologiczno-położniczy |  | 1
1 | 183 | Łóżko szpitalne kolumnowe z elektryczną regulacją wysokoci leża typ Taurus | 110917-3828 | 2017 | Reha | Oddział ginekologiczno-położniczy |  | 1
1 | 184 | Łóżko szpitalne kolumnowe z elektryczną regulacją wysokoci leża typ Taurus | 110917-3829 | 2017 | Reha | Oddział ginekologiczno-położniczy |  | 1
1 | 185 | Łóżko szpitalne kolumnowe z elektryczną regulacją wysokoci leża typ Taurus | 110917-3830 | 2017 | Reha | Oddział ginekologiczno-położniczy |  | 1
1 | 186 | Łóżko szpitalne kolumnowe z elektryczną regulacją wysokoci leża typ Taurus | 110917-3831 | 2017 | Reha | Oddział ginekologiczno-położniczy |  | 1
1 | 187 | Łóżko szpitalne kolumnowe z elektryczną regulacją wysokoci leża typ Taurus | 110917-3832 | 2017 | Reha | Oddział ginekologiczno-położniczy |  | 1
1 | 188 | Łóżko szpitalne kolumnowe z elektryczną regulacją wysokoci leża typ Taurus | 110917-3833 | 2017 | Reha | Oddział ginekologiczno-położniczy |  | 1
1 | 189 | Łóżko szpitalne kolumnowe z elektryczną regulacją wysokoci leża typ Taurus | 110917-3834 | 2017 | Reha | Oddział ginekologiczno-położniczy |  | 1
1 | 190 | Łóżko szpitalne kolumnowe z elektryczną regulacją wysokoci leża typ Taurus | 110917-3835 | 2017 | Reha | Oddział ginekologiczno-położniczy |  | 1
1 | 191 | Łóżko szpitalne kolumnowe z elektryczną regulacją wysokoci leża typ Taurus | 110917-3836 | 2017 | Reha | Oddział ginekologiczno-położniczy |  | 1
1 | 192 | Łóżko szpitalne kolumnowe z elektryczną regulacją wysokoci leża typ Taurus | 110917-3837 | 2017 | Reha | Oddział ginekologiczno-położniczy |  | 1
1 | 193 | Łóżko szpitalne kolumnowe z elektryczną regulacją wysokoci leża typ Taurus | 110917-3838 | 2017 | Reha | Oddział ginekologiczno-położniczy |  | 1
1 | 194 | Łóżko szpitalne kolumnowe z elektryczną regulacją wysokoci leża typ Taurus | 110917-3839 | 2017 | Reha | Oddział ginekologiczno-położniczy |  | 1
1 | 195 | Łóżko szpitalne kolumnowe z elektryczną regulacją wysokoci leża typ Taurus | 110917-3840 | 2017 | Reha | Oddział ginekologiczno-położniczy |  | 1
1 | 196 | Łóżko szpitalne Latera | 20150039460 | 2016 | Formed | OAiIT | czerwiec | 1
1 | 197 | Łóżko szpitalne Latera | 20150039461 | 2016 | Formed | OAiIT | lipiec | 1
1 | 198 | Łóżko zabiegowe z wagą- Łóżko do intensywnej terapii-Model Eleganza 3XC z wagą | 20180169383 |  |  | OAiT |  | 1
1 | 199 | Magnetronik MF –10 | 2374 | 2003 | E i E | Pracownia Fizjoterapii i Rehabilitacji – szpital | kwiecień | 1
1 | 200 | Mikroskop BIOLAR | 18125 |  | biolar | Laboratorium Analityczne |  | 1
1 | 201 | Mikroskop BIOLAR | 12752 |  | PZO | Pracownia Bakteriologii | sierpień | 1
1 | 202 | Mikroskop BIOLAR Nr 16654 | 16654 |  | PZO | Laboratorium Analityczne |  | 1
1 | 203 | Mikroskop JENAMED | 2716 | 2016 | CARL ZAISS | Laboratorium Analityczne |  | 1
1 | 204 | MIKROSKOP NICON | 819936 |  | nicon | Laboratorium Analityczne |  | 1
1 | 205 | Mikroskop z optyką bezołowiową CX31RBSF-3 | 5E02002 | 2006 | Olympus | Przychodnia Przyszpitalna CYTOLOGIA | sierpień | 1
1 | 206 | Multitronic MT-3 | .061 | 2009 | ACCURO-SUME | Pracownia Fizjoterapii i Rehabilitacji – szpital | kwiecień | 1
1 | 207 | Multitronic MT-3 | .086 | 2009 | EiE | Pracownia Fizjoterapii i Rehabilitacji Nr 2 Wyszków ul. 1-ego Maja 9A | maj | 1
1 | 208 | Multitronic MT-3 | 16109/16 | 2016 | E i E | Pracownia Fizjoterapii i Rehabilitacji – szpital | czerwiec | 1
1 | 209 | Multitronic z wyposażeniem MT-3 | 479 | 2011 | EiE | Pracownia Fizjoterapii i Rehabilitacji – szpital | kwiecień | 1
1 | 210 | Myjka ultradżwiękowa typ SONIC 6D | 124540 | 2005 | Polsonic | Pracownia Endoskopii | luty | 1
1 | 211 | Neuroforma | 7552-2018 | 2018 |  | Pracownia Fizjoterapii i Rehabilitacji – szpital | lipiec | 1
1 | 212 | Ogrzewacz Noworodka Typ ON-01 | 20 | 1988 |  | Oddział Neonatologiczny | czerwiec | 1
1 | 213 | Ogrzewacz Noworodka Typ ON-2 | 188 | 1998 | ZTM | Oddział Neonatologiczny | czerwiec | 1
1 | 214 | Ogrzewacz Noworodka Typ N-l | 35 | 1990 |  | Oddział Neonatologiczny | czerwiec | 1
1 | 215 | Ogrzewacz Noworodka Typ ON-2 | 187 | 1998 | ZTM | Oddział Neonatologiczny | czerwiec | 1
1 | 216 | Ogrzewacz Noworodkowy IR-10 | 15-239 | 2008 | Unimed | Oddział Neonatologiczny | czerwiec | 1
1 | 217 | Pole magnetyczne - MAGNETRONIC MF - 10 | 3159/09 | 2009 | E i E | Pracownia Fizjoterapii i Rehabilitacji Nr 2 Wyszków ul. 1-ego Maja 9A | maj | 1
1 | 218 | Pole magnetyczne BTL 4920 Topline | .020T-B-04353 | 2014 | BTL | Pracownia Fizjoterapii i Rehabilitacji – szpital | kwiecień | 1
1 | 219 | Pompa do żywienia Flocare | 88053019 | 2005 | FLOCARE | Oddział Chirurgiczny | marzec | 1
1 | 220 | Pompa do żywienia Nutrica Flocare 800 | 88051863 | 2005 | Flocare | OAiIT | maj | 1
1 | 221 | Pompa do żywienia Nutrica Flocare 800 | 88053018 | 2005 | Flocare | OAiIT | wrzesień | 1
1 | 222 | Pompa do żywienia Nutrica Flocare 800 | 88053020 | 2005 | Flocare | OAiIT | wrzesień | 1
1 | 223 | Pompa infuzyjna DUET 20/50 | 11294 | 1997 | Kwapisz | Oddział Chirurgiczny | styczeń | 1
1 | 224 | Pompa infuzyjna DUET 20/50 | 11271 | 1997 | Kwapisz | Oddział Kardiologiczny |  | 1
1 | 225 | Pompa infuzyjna DUET 20/50 | 11149 | 1997 | Kwapisz | Oddział Kardiologiczny |  | 1
1 | 226 | Pompa infuzyjna DUET 20/50 | 11117 | 1997 | Kwapisz | Oddział Pediatryczny | styczeń | 1
1 | 227 | Pompa infuzyjna DUET 20/50 | 131142 | 2003 | Kwapisz | SOR |  | 1
1 | 228 | Pompa infuzyjna DUET 20/50 | 11961/99 | 1999 | Kwapisz | Pogotowie Ratunkowe | styczeń | 1
1 | 229 | Pompa infuzyjna DUET 20/50 | 14807 | 2008 | Kwapisz | Oddział Neonatologiczny | styczeń | 1
1 | 230 | Pompa infuzyjna DUET 20/50 | 14808 | 2008 | Kwapisz | Oddział Neonatologiczny | styczeń | 1
1 | 231 | Pompa infuzyjna DUET 20/50 | 14809 | 2008 | Kwapisz | Oddział Neonatologiczny | styczeń | 1
1 | 232 | Pompa infuzyjna DUET 20/50 | 14810 | 2008 | Kwapisz | Oddział Neonatologiczny | styczeń | 1
1 | 233 | Pompa infuzyjna Duet 20/50 | 14679 | 2008 | Kwapisz | Pododdziału Chirurgii Urazowo- Ortopedycznej | styczeń | 1
1 | 234 | Pompa infuzyjna Duet Nowa | 10537 | 1996 | Kwapisz | Pogotowie Ratunkowe | styczeń | 1
1 | 235 | Pompa infuzyjna INFUSOMAT (do krwi) | 68967 | 2004 | B Braun | Oddział Neonatologiczny | lipiec | 1
1 | 236 | Pompa infuzyjna objętościowa AP-31 | 0774/09 | 2009 | ASCOR | Oddział Neonatologiczny | październik | 1
1 | 237 | Pompa infuzyjna objętościowa AP-31 | 0775/09 | 2009 | ASCOR | Oddział Neonatologiczny | październik | 1
1 | 238 | Pompa infuzyjna PILOTE A2 PL | 18485173 | 2003 | Freseniusf.Fresenius | Oddział Pediatryczny | maj | 1
1 | 239 | Pompa infuzyjna PILOTE A2PL | 18485215 | 2003 | Freseniusf.Fresenius | Oddział Pediatryczny | maj | 1
1 | 240 | Pompa infuzyjna SEP–11-S | A/2365/1998 | 1998 | Ascor | Oddział Pediatryczny | styczeń | 1
1 | 241 | Pompa infuzyjna S-PCA | SN 0400199/09 | 2009 | MEDIMA | ODDZIAŁ GINEKOLOGICZNO- POŁOŻNICZY | kwiecień | 1
1 | 242 | Pompa infuzyjna strzykawkowa S2 | .0107666/10 | 2010 | Medima | Oddział Neonatologiczny | lipiec | 1
1 | 243 | Pompa infuzyjna strzykawkowa S2 | .0107668/10 | 2010 | Medima | Oddział Neonatologiczny | lipiec | 1
1 | 244 | Pompa infuzyjna strzykawkowa model S | 0102852/07 | 2007 | Medima | Pogotowie Ratunkowe (P-Długosiodło) | lipiec | 1
1 | 245 | Pompa infuzyjna strzykawkowa S2 | 107665 | 2010 | Medima | Oddział Neonatologiczny | październik | 1
1 | 246 | Pompa infuzyjna strzykawkowa S2 | .0107667/10 | 2010 | Medima | Oddział Neonatologiczny | lipiec | 1
1 | 247 | Pompa Medima | 012251715 | 2015 | Medima | SOR/Z Oddział Kardiologiczny | czerwiec | 1
1 | 248 | Pompa Medima | 012252715 | 2015 | Medima | SOR/Z Oddział Kardiologiczny | czerwiec | 1
1 | 249 | Pompa Medima | 012252815 | 2015 | Medima | SOR/Z Oddział Kardiologiczny | czerwiec | 1
1 | 250 | Pompa Medima | 012251215 | 2015 | Medima | SOR/Z Oddział Kardiologiczny | czerwiec | 1
1 | 251 | Pompa Medima S | 0141485/07 | 2007 | Medima | OAiIT | maj | 1
1 | 252 | Pompa Medima S | 0101486/07 | 2007 | Medima | OAiIT | kwiecień | 1
1 | 253 | Pompa Medima S1 | 12251815 | 2015 | Medima | OAiIT użyczone na/SOR | wrzesień | 1
1 | 254 | Pompa Medima S1 | 12250915 | 2015 | Medima | OAiIT | wrzesień | 1
1 | 255 | Pompa Medima S1 | 12252215 | 2015 | Medima | OAiIT | wrzesień | 1
1 | 256 | Pompa Medima S1 | 12251315 | 2015 | Medima | OAiT | wrzesień | 1
1 | 257 | Pompa Medima S1 | 12251915 | 2015 | Medima | OAiIT | wrzesień | 1
1 | 258 | Pompa Medima S1 | 12252615 | 2015 | Medima | OAiIT | wrzesień | 1
1 | 259 | Pompa Medima S1 | 12251415 | 2015 | Medima | OAiIT | wrzesień | 1
1 | 260 | Pompa Medima S1 | 12252515 | 2015 | Medima | OAiIT | wrzesień | 1
1 | 261 | Pompa Medima S1 | 12251615 | 2015 | Medima | OAiIT | wrzesień | 1
1 | 262 | Pompa Medima S1 | 12252115 | 2015 | Medima | OAiIT | wrzesień | 1
1 | 263 | Pompa Medima S1 | 12251015 | 2015 | Medima | OAiIT | wrzesień | 1
1 | 264 | Pompa Medima S1 | 12252415 | 2015 | Medima | OAiIT | wrzesień | 1
1 | 265 | Pompa Medima S1 | 0110507/11 | 2011 | Medima | OAiIT | wrzesień | 1
1 | 266 | Pompa Medima S1 | 0110505/11 | 2011 | Medima | OAiIT | maj | 1
1 | 267 | Pompa Medima S1 | 0110506/11 | 2011 | Medima | OAiIT | maj | 1
1 | 268 | Pompa Medima S1 | 0110508/11 | 2011 | Medima | OAiIT | maj | 1
1 | 269 | Pompa Medima S1 | 0110509/11 | 2011 | Medima | OAiIT | maj | 1
1 | 270 | Pompa Medima S1 | 0110511/11 | 2011 | Medima | OAiIT | maj | 1
1 | 271 | Pompa Medima S1 | 0110510/11 | 2011 | Medima | OAiIT | maj | 1
1 | 272 | Pompa Medima S1 | 0110504/11 | 2011 | Medima | OAiIT | maj | 1
1 | 273 | Pompa podciśnieniowa „RENASYS E-2 Plus” | KPCC 1101124 | 2011 | SMITH-NEPHEW USA | Oddział Chirurgiczny | lipiec | 1
1 | 274 | Pompa strzykawkowa Alaris GH Plus (Guardralis) | 270015488 | 2017 | Carefusion | Oddział Pediatryczny | marzec | 1
1 | 275 | Pompa strzykawkowa Alaris GH Plus (Guardralis) | 270015486 | 2017 | Carefusion | Oddział Pediatryczny | marzec | 1
1 | 276 | Pompa strzykawkowa Alaris GH Plus (Guardralis) | 270015489 | 2017 | Carefusion | Oddział Pediatryczny | marzec | 1
1 | 277 | Pompa strzykawkowa Alaris GH Plus (Guardralis) | 270015487 | 2017 | Carefusion | Oddział Pediatryczny | marzec | 1
1 | 278 | Pompa strzykawkowa Medima S1 | .012251115 | 2015 | MEDIMA | SOR/ Z Oddziału Kardiologiczny | czerwiec | 1
1 | 279 | Pompa strzykawkowa Medima S1 | .012251515 | 2015 | MEDIMA | Pogotowie Ratunkowe | czerwiec | 1
1 | 280 | Pompa strzykawkowa S1 | .012504616 | 2016 | Medima | Oddział Neonatologiczny | styczeń | 1
1 | 281 | Pompa strzykawkowa S1 | .012504716 | 2016 | Medima | Oddział Neonatologiczny | styczeń | 1
1 | 282 | Pompa strzykawkowa S1 | .012504816 | 2016 | Medima | Oddział Neonatologiczny | styczeń | 1
1 | 283 | Pompa strzykawkowa S1 | .012505016 | 2016 | Medima | Oddział Neonatologiczny | styczeń | 1
1 | 284 | Pompa strzykawkowa S1 | .012505116 | 2016 | Medima | Oddział Neonatologiczny | styczeń | 1
1 | 285 | Pompa strzykawkowa S1 | .012347316 | 2016 | Medima | OAiIT | sierpień | 1
1 | 286 | Pompa strzykawkowa S1 | .012348116 | 2016 | Medima | OAiIT | sierpień | 1
1 | 287 | Pompa strzykawkowa S1 | .012347816 | 2016 | Medima | OAiIT | sierpień | 1
1 | 288 | Pompa strzykawkowa S1 | .012348216 | 2016 | Medima | OAiIT | sierpień | 1
1 | 289 | Pompa strzykawkowa S1 | .012347716 | 2016 | Medima | OAiIT | sierpień | 1
1 | 290 | Pompa strzykawkowa S1 | .012347916 | 2016 | Medima | OAiIT | sierpień | 1
1 | 291 | Pompa strzykawkowa S1 | .012348016 | 2016 | Medima | OAiIT | sierpień | 1
1 | 292 | Pompa strzykawkowa S1 | .012347616 | 2016 | Medima | OAiIT | sierpień | 1
1 | 293 | Pompa strzykawkowa S1 | .012347516 | 2016 | Medima | OAiIT | sierpień | 1
1 | 294 | Pompa strzykawkowa S1 | .012348416 | 2016 | Medima | OAiIT | sierpień | 1
1 | 295 | Pompa strzykawkowa S1 | .012348316 | 2016 | Medima | OAiIT | sierpień | 1
1 | 296 | Pompa strzykawkowa S1 | .012347416 | 2016 | Medima | OAiIT | sierpień | 1
1 | 297 | Pompa strzykawkowa S1 | .012504216 | 2016 | Medima | Oddział Neonatologiczny | styczeń | 1
1 | 298 | Pompa strzykawkowa S1 | .012504516 | 2016 | Medima | Oddział Neonatologiczny | styczeń | 1
1 | 299 | Pompa strzykawkowa S1 | .012504316 | 2016 | Medima | Oddział Neonatologiczny | styczeń | 1
1 | 300 | Pompa strzykawkowa S1 | .012504416 | 2016 | Medima | Oddział Neonatologiczny | styczeń | 1
1 | 301 | Promiennik podczerwieni - Ogrzewacz do pielęgnacji noworodka IR 10 | 15-238 | 2008 | Unimed | Oddział Neonatologiczny | czerwiec | 1
1 | 302 | Promiennik podczerwieni - Ogrzewacz do pielęgnacji noworodka IR 10 | 15-759 | 2013 | Unimed | Oddział Neonatologiczny | czerwiec | 1
1 | 303 | Promiennik podczerwieni - Ogrzewacz do pielęgnacji noworodka IR 10 | 15-117/20-232 | 2006 | Unimed | Oddział Neonatologiczny | czerwiec | 1
1 | 304 | Promiennik podczerwieni - Ogrzewacz do pielęgnacji noworodka IR 10 | 15-119 | 2006 | Unimed | Oddział Neonatologiczny | czerwiec | 1
1 | 305 | Przepływomierz MEDIFLOW ULTRA II | 121067947A | 2013 | GEE | Pogotowie Ratunkowe | 2021-04-03 | 1
1 | 306 | Przepływomierz MEDIFLOW ULTRA II | 121067945A GCE | 2013 | GEE | Pogotowie Ratunkowe | 2021-04-03 | 1
1 | 307 | Przepływomierz MEDIFLOW ULTRA II | 121067946A | 2013 | GEE | Pogotowie Ratunkowe | 2021-04-03 | 1
1 | 308 | Pulsatronic ST-5-D/ ST-4-M (2 aparaty w zestawie) | 200 | 1994 | EiE | Pracownia Fizjoterapii i Rehabilitacji Nr 2 Wyszków ul. 1-ego Maja 9A | maj | 1
1 | 309 | Pulsoksymert 8500 | 501477791 | 2013 | Nonin | Pogotowie Ratunkowe | kwiecień | 1
1 | 310 | Pulsoksymert model 8500 | 501051604 |  | Nonin | Pogotowie Ratunkowe | kwiecień | 1
1 | 311 | Pulsoksymetr 8500 | 502264241 | 2017 | Nonin | Pogotowie Ratunkowe | kwiecień | 1
1 | 312 | Pulsoksymetr KTPS | .0120 | 2014 | BIONET | Oddział Pediatryczny | wrzesień | 1
1 | 313 | Pulsoksymetr model 8500 | 501607760 | 2013 | Nonin | Pogotowie Ratunkowe | kwiecień | 1
1 | 314 | Pulsoksymetr N 600X | G12818203 | 2013 | Nellcor | Oddział Neonatologiczny | wrzesień | 1
1 | 315 | Pulsoksymetr N 600X | G12818283 | 2013 | Nellcor | Oddział Neonatologiczny | wrzesień | 1
1 | 316 | Pulsoksymetr Nellcor | MBB1612751 | 2017 |  | Oddział Pediatryczny |  | 1
1 | 317 | Pulsoksymetr typ 7500 | 500605199 | 2008 | Medline | SOR | marzec | 1
1 | 318 | Pulsoksymetr typ Argus OXM-C | HPA14A0273 | 2014 | Drager | Oddział Neonatologiczny | maj | 1
1 | 319 | Pulsoksymetr typ Argus OXM-C | HPA14A0274 | 2014 | Drager | Oddział Neonatologiczny | maj | 1
1 | 320 | Pulsoksymetr TYP:RAD97, | 3000018860 | 2018 | MASIMO | SOR | styczeń | 1
1 | 321 | Pulsotronik ST-4-M | 149 | 1994 | E i E | Pracownia Fizjoterapii i Rehabilitacji – szpital | kwiecień | 1
1 | 322 | Rejestrator EKG DR180+ z kompletem akcesoriów | 328773/2008-01 | 2008 | Northeast Monitoring USA | Pracownia EKG i Prób wysiłkowych | grudzień | 1
1 | 323 | Rejestrator EKG DR180+ z kompletem akcesoriów | 328387/2008-06 | 2008 | Northeast Monitoring USA | Pracownia EKG i Prób wysiłkowych | listopad | 1
1 | 324 | Rejestrator EKG Holter DR 180 + REV A6 | 262729/2005-02 | 2005 | Northeast Monitoring USA | Oddział Kardiologiczny | maj | 1
1 | 325 | Rejestrator EKG Holter DR180+ Typ MOBIL-O-GRAPH Nr 262452/2005-01 | 262452/2005-01 | 2005 | Northeast Monitoring USA | Pracownia EKG i Prób wysiłkowych | grudzień | 1
1 | 326 | Rejestrator EKG Holter DR180+Typ MOBIL-O-GRAPH | 329875/2010-01 | 2010 | Northeast Monitoring USA | Pracownia prób wysiłkowych | marzec | 1
1 | 327 | Rejestrator EKG Holter REV A6 | 328610/2007-11 | 2007 | Northeast Monitoring USA | Oddział Kardiologiczny | maj | 1
1 | 328 | Rejestrator EKG Holter REV A7 | 328768/2008/01 | 2009 | Northeast Monitoring USA | Oddział Kardiologiczny | maj | 1
1 | 329 | Rejestrator EKG Holter REVA 7 | 0000329011/2008-01 | 2008 | Northeast Monitoring USA | Oddział Kardiologiczny | czerwiec | 1
1 | 330 | Rejestrator Holter EKG DR 181 | 31112 | 2018 |  | Kardo/wew | lipiec | 1
1 | 331 | Rejestrator Holter EKG Typ DR 181 | 30405 | 2015 | NorthEAST Monitoring INC | Oddział Kardiologiczny | październik | 1
1 | 332 | Rejestrator Holter EKG Typ DR 181 | 30348 | 2015 | NorthEAST Monitoring INC | Oddział Kardiologiczny | październik | 1
1 | 333 | Rejestrator Holter EKG Typ DR 181 | 30315 | 2015 | NorthEAST Monitoring INC | Oddział Kardiologiczny | październik | 1
1 | 334 | Sonda 400 m W 80 8mm | 1297 | 2008 |  | Pracownia Fizjoterapii i Rehabilitacji Nr 2 Wyszków ul. 1-ego Maja 9A | maj | 1
1 | 335 | Sprężarka Inhalatorowa typu Pharmoneb | 2801/09/03/05 | 2005 | Pharmoneb | Oddział Neonatologiczny | luty | 1
1 | 336 | Ssak elektryczny SU-2 | 308 | 2004 | Aga Labor | Oddział ginekologiczno-położniczy | czerwiec | 1
1 | 337 | Ssak elektryczny | 421-87 |  |  | Poradnia Otolaryngologiczna | lipiec | 1
1 | 338 | Ssak elektryczny „Tornado” | 0101/078/06 | 2006 | Ogarit | Oddział Kardiologiczny | listopad | 1
1 | 339 | Ssak elektryczny OB. 1000 | 2101210817 | 2013 | Boscarol | Pogotowie Ratunkowe | kwiecień | 1
1 | 340 | Ssak elektryczny OB. 1000 | 2101210822 | 2013 | Boscarol | Pogotowie Ratunkowe | kwiecień | 1
1 | 341 | Ssak elektryczny OB. 1000 BSU 220 | 2101210450 | 2013 | Boscarol | Pogotowie Ratunkowe | kwiecień | 1
1 | 342 | Ssak elektryczny OB. 2012 BSU | 1000712217 | 2007 | Boscarol | Pogotowie Ratunkowe | kwiecień | 1
1 | 343 | Ssak elektryczny S0-4/6 |  | 2005 | Ogarit | Przychodnia Przyszpitalna otolaryngologia |  | 1
1 | 344 | Ssak elektryczny SO-5 TORNADO | 0101-309-09 | 2009 | Ogarit | oodział chirurgii | listopad | 1
1 | 345 | Ssak elektryczny SU-2 | 671 | 2003 | Aga Labor | Oddział ginekologiczno-położniczy | czerwiec | 1
1 | 346 | Ssak elektryczny SU-2 | 36/96 | 1996 | Aga Labor | Oddział Neonatologiczny | czerwiec | 1
1 | 347 | Ssak elektryczny SU-2 | 170/99 | 1999 | Aga Labor | Oddział Neonatologiczny | czerwiec | 1
1 | 348 | Ssak elektryczny SU-2 | 35/96 | 1996 | Aga Labor | Oddział Neonatologiczny | czerwiec | 1
1 | 349 | Ssak elektryczny SU-2 | 326 | 2004 | Aga Labor | Oddział Neonatologiczny | czerwiec | 1
1 | 350 | Ssak elektryczny SU-2 | 246 | 2003 | AGA LABAR | Oddział ginekologiczno-położniczy | czerwiec | 1
1 | 351 | Ssak elektryczny Tornado | .0101/076/06 | 2006 | Ogarit | OAiIT | marzec | 1
1 | 352 | Ssak elektryczny Tornado | .0101/075/06 | 2006 | Ogarit | OAiIT | marzec | 1
1 | 353 | Ssak elektryczny Tornado S0-5 | 0101/398/09 | 2009 | Ogarit | Oddział Chirurgiczny | styczeń | 1
1 | 354 | Ssak elektryczny Tornado S0-5 | .0101/316/09 | 2009 | Ogarit | SOR | czerwiec | 1
1 | 355 | Ssak elektryczny Tornado S0-5 | 0101/163/07 | 2007 | Ogarit | Pododdziału Chirurgii Urazowo- Ortopedycznej | lipiec | 1
1 | 356 | Ssak elektryczny TORNADO SO-5 | .0101/308/09 | 2009 | Ogarit | OAiIT | marzec | 1
1 | 357 | Ssak elektryczny TORNADO SO-5 | .0101/311/09 | 2009 | Ogarit | OAiIT | marzec | 1
1 | 358 | Ssak elektryczny TORNADO SO-5 | 1101/261/16 | 2016 | Ogarit | OAiIT/WEW | marzec | 1
1 | 359 | Ssak elektryczny TORNADO SO-5 | 1101/262 | 2016 | Ogarit | OAiIT | maj | 1
1 | 360 | Ssak elektryczny Tornado SO-5 | 0101398-09 | 2009 | Ogarit | oddział chirurgii |  | 1
1 | 361 | Ssak elektryczny Tornado SO-5 | 0101-167-07 | 2007 | Ogarit | Ortopedia |  | 1
1 | 362 | Ssak elektryczny TORNADO SO-5 | .0101/309/09 | 2009 | Ogarit | Blok Operacyjny | listopad | 1
1 | 363 | Ssak elektryczny TORNADO SO-5/40 | 1101/322/18 | 2018 | Ogarit | SOR | maj | 1
1 | 364 | Ssak elektryczny typ SO5 Tornado | 0101/147/06 | 2006 | Ogarit | Oddział Chorób Wewnetrznych |  | 1
1 | 365 | Ssak Tornado | 0101/083/06 | 2006 | Ogarit | Oddział Pediatryczny | listopad | 1
1 | 366 | Stacja dokujaca typ DS 06 | 2200938/16 | 2016 | Medima | OAiIT | sierpień | 1
1 | 367 | Stacja dokujaca typ DS 06 | 2200937/16 | 2016 | Medima | OAiIT | sierpień | 1
1 | 368 | Stacja dokujaca typ DS 206 | 2200589/15 | 2015 | Medima | OAiIT | wrzesień | 1
1 | 369 | Stacja dokujaca typ DS 206 | 2200588/15 | 2015 | Medima | OAiIT | wrzesień | 1
1 | 370 | Stacja dokujaca typ DS 4 | .0301051/11 | 2011 | Medima | OAiIT | maj | 1
1 | 371 | Stacja dokujaca typ DS 4 | .0301052/11 | 2011 | Medima | OAiIT | maj | 1
1 | 372 | Stacja dokująca do pomp infuzyjnych DS. 204 | 2201183/16 | 2016 | Medima | Oddział Neonatologiczny | styczeń | 1
1 | 373 | Stacja dokująca do pomp infuzyjnych DS. 206 | 2201184/16 | 2016 | Medima | Oddział Neonatologiczny | styczeń | 1
1 | 374 | Stanowisko do pielęgnacji noworodka z promiennikien IR-10 | 15081 | 2005 | Unimed | Oddział Pediatryczny | styczeń | 1
1 | 375 | Stanowisko do resuscytacji noworodka Sunflower Warmer -kompletny | 2321206 | 2013 | Atom | Oddział Neonatologiczny | sierpień | 1
1 | 376 | Stanowisko do resuscytacji noworodków typ Resuscitaire | EVO 1647 | 2014 | Drager | Oddział Neonatologiczny | pżdziernik | 1
1 | 377 | Stanowisko do resuscytacji Panda z wagą | PBWX71407//P178250G-waga | 2018 | GE | Oddział Neonatologiczny | grudzień | 1
1 | 378 | Stanowisko Usprawniania Leczniczego UGUK +PUR |  | 1995 |  | Pracownia Fizjoterapii i Rehabilitacji Nr 2 Wyszków ul. 1-ego Maja 9A | maj | 1
1 | 379 | Sterownik Terapus 2 micro Laser + Sonda punktowa | .002435 | 2009 | ACCURO –SUMER | Pracownia Fizjoterapii i Rehabilitacji Nr 2 Wyszków ul. 1-ego Maja 9A | maj | 1
1 | 380 | Sterownik Terapus 2 micro Laser + Sonda punktowa | .002435 | 2009 | ACCURO –SUMER | Pracownia Fizjoterapii i Rehabilitacji Nr 2 Wyszków ul. 1-ego Maja 9A | maj | 1
1 | 381 | Sterylizator parowy T-011-46-3 typ AS669 (autoklaw) | 161/406 | 1998 | SMS | Sterylizatornia | sierpień | 1
1 | 382 | Sterylizator parowy T-011-46-3 typ AS669 (autoklaw) | 138M/405 | 1998 | SMS | Sterylizatornia | sierpień | 1
1 | 383 | Stół operacyjny typ SU-05 | .00269 | 2018 | Famed | Blok Operacyjny | styczeń | 1
1 | 384 | Stół Operacyjny DIAMOND | D/2011/08/001 | 2013 | Konkret | Oddział ginekologiczno-położniczy | czerwiec | 1
1 | 385 | Stół operacyjny typ Amber | PL-K 01/05 | 2007 | Konkret | Oddział Chirurgiczny | październik | 1
1 | 386 | Stół operacyjny typ:S.U-0,2.5 | 1103/00072 | 2003 | Famed | SOR | październik | 1
1 | 387 | Stół rehabilitacyjny SR –34 | 236/05/11 | 2011 | Tech.Med Opole | Pracownia Fizjoterapii i Rehabilitacji – szpital | kwiecień | 1
1 | 388 | Stół rehabilitacyjny SR –34 | 236/05/11 | 2011 | Tech.Med Opole | Pracownia Fizjoterapii i Rehabilitacji – szpital | kwiecień | 1
1 | 389 | Stół rehabilitacyjny SRK BE | 01-031-04-05 |  | Sumer | Pracownia Fizjoterapii i Rehabilitacji – szpital | maj | 1
1 | 390 | Stół rehabilitacyjny SRK BE | 01-031-04-05 |  | Sumer | Pracownia Fizjoterapii i Rehabilitacji – szpital | maj | 1
1 | 391 | Stół rehabilitacyjny SRK-RE | 103.0071.12 | 2009 | SUMER | Pracownia Fizjoterapii i Rehabilitacji – szpital | kwiecień | 1
1 | 392 | Stół rehabilitacyjny SRK-RE | 103.0071.12 | 2009 | SUMER | Pracownia Fizjoterapii i Rehabilitacji – szpital | kwiecień | 1
1 | 393 | Stół stacjonarny Evero V2 K404 hunter -rj,sj,we | ZK-7211/14/Poo | 2014 | HABYS | Pracownia Fizjoterapii i Rehabilitacji – szpital | kwiecień | 1
1 | 394 | Stół stacjonarny Evero V2 K404 hunter -rj,sj,we | ZK-7211/14/Poo | 2014 | HABYS | Pracownia Fizjoterapii i Rehabilitacji – szpital | kwiecień | 1
1 | 395 | Stół zabiegowy SZ-01,0 | 0801/00324 | 2001 | Famed | SOR | październik | 1
1 | 396 | Stymulator DT-10B (Diatronic) | 693 | 2006 | E i E | Pracownia Fizjoterapii i Rehabilitacji – szpital | kwiecień | 1
1 | 397 | Stymulator DT-10B (Diatronic) | 693 | 2006 | E i E | Pracownia Fizjoterapii i Rehabilitacji – szpital | kwiecień | 1
1 | 398 | System do ogrzewania pacjentów Hico Aquatherm 660 | 15.1905 | 2015 | Formed | Blok Operacyjny | lipiec | 1
1 | 399 | Terapuls GS-220 | 940062 | 1994 | Famed | Pracownia Fizjoterapii i Rehabilitacji Nr 2 Wyszków ul. 1-ego Maja 9A | sierpień | 1
1 | 400 | Terapus 2 micro laser | 2434 | 2009 | ACCURO-SUMER | Pracownia Fizjoterapii i Rehabilitacji – szpital | kwiecień | 1
1 | 401 | Terapus 2 micro laser | 2434 | 2009 | ACCURO-SUMER | Pracownia Fizjoterapii i Rehabilitacji – szpital | kwiecień | 1
1 | 402 | Ultradzwięki BTL 4710 Topline | .028T-B-04009 | 2013 | BTL | Pracownia Fizjoterapii i Rehabilitacji – szpital | kwiecień | 1
1 | 403 | Ultradźwięki SONOTER | SO/17/04/03 |  | Star ABAR | Pracownia Fizjoterapii i Rehabilitacji – szpital | kwiecień | 1
1 | 404 | Ultradźwięki SONOTER typ PLUS | 5P-18-07-11 | 2011 | Aster | Pracownia Fizjoterapii i Rehabilitacji Nr 2 Wyszków ul. 1-ego Maja 9A | maj | 1
1 | 405 | Ultradźwiękowy detektor tętna płodu UDT 20 | 2694 | 2004 | Brael | Oddział ginekologiczno-położniczy | czerwiec | 1
1 | 406 | Ultradźwiękowy detektor tętna płodu UDT- 300 | 2592 | 2004 | Brael | Oddział ginekologiczno-położniczy | styczeń | 1
1 | 407 | Ultradźwiękowy detektor tętna płodu UDT-300 | 2746 | 2004 | Brael | Oddział ginekologiczno-położniczy | czerwiec | 1
1 | 408 | Ultradźwiękowy detektor tętna płodu UDT-300 SD-R | 2018-B3881 | 2018 | Brael-Aparaty Medyczne PZL Cezal Lublin | Oddział ginekologiczno-położniczy | czerwiec | 1
1 | 409 | Uniwersalny Gabinet Usprawniania Leczniczego UGUL |  | 1999 | Reha San Repty | Pracownia Fizjoterapii i Rehabilitacji – szpital | kwiecień | 1
1 | 410 | Uniwersalny Gabinet Usprawniania Leczniczego UGUL + PUR SR-3 |  | 2011 | REHA-SAN | Pracownia Fizjoterapii i Rehabilitacji – szpital | kwiecień | 1
1 | 411 | Urządzenie do ogrzewania pacjenta TYP: 775 | 124970 | 2017 | 3M | SOR | luty | 1
1 | 412 | Wanna do Hydromasażu typ AQUAMANUS | 180 | 2010 | MEDEXIM | Pracownia Fizjoterapii i Rehabilitacji – szpital | maj | 1
1 | 413 | Wanna do Hydromasażu typ AQUAPEDIS | .055/2012 | 2012 | MEDEXIM | Pracownia Fizjoterapii i Rehabilitacji – szpital | maj | 1
1 | 414 | Wirówka AG 22331 typ 5702 | 14332 | 2007 | EPENDORF | Laboratorium Analityczne | listopad | 1
1 | 415 | Wirówka DG SPIN | 3200003801 | 2014 | Grifols | Pracownia Immunologii Transfuzjolgicznej z Bankiem Krwi | lipiec | 1
1 | 416 | Wirówka DG SPIN | 3200002768 | 2017 | Grifols | Pracownia Immunologii Transfuzjolgicznej z Bankiem Krwi | lipiec | 1
1 | 417 | Wirówka MPW 212 | 274 | 1998 | MECH MECHANIKA PRECYZYJNA | Pracownia Bakteriologii | sierpień | 1
1 | 418 | Wirówka MPW –330 | .046 | 1982 | MPW instrume | Laboratorium Analityczne | listopad | 1
1 | 419 | Wirówka MPW 350 | 10350048302 | 2002 | MPW instrume | Pracownia Immunologii Transfuzjolgicznej z Bankiem Krwi | październik | 1
1 | 420 | Wirówka MPW 352 | 10352038616 | 2016 | MPW | Pracownia Immunologii Transfuzjolgicznej z Bankiem Krwi | październik | 1
1 | 421 | Wirówka MPW-200 Nr 199 1989 r | 199 | 1989 | MPW instrume | Laboratorium Analityczne | listopad | 1
1 | 422 | Zestaw urządzeń telemedycznych do monitorowania pacjenta Respirator Holter EKG | 31100 | 2018 | NorthEast Monitoring INC-USA | Oddział Kardiologiczny | lipiec | 1
1 | 423 | Aparat Tourniquet 5800 do zabiegów w polu bezkrwawym, wersja pneumatyczna z mankietami | 017-3 | 2019 | UBM | Blok Operacyjny | luty | 1
1 | 424 | Rektoskop typu E-003.18.100, x-95.16.105, E-000.18.105/Heine Optotechnik | SN18C01799 | 2019 | Optotechnik | Poradnia chirurgiczna | luty | 1
1 | 425 | Piła oscylacyjna do zdejmowania gipsu | 25419 | 2019 | Konkret | Poradnia chirurgiczna | lipiec | 1
1 | 426 | KTG z przystawka do ciązy bliźniaczej i z dwiema analizami - Kardiotokograf typ KTG Team3/Huntleigh Healthcare | KTG-777AB20039019, głowica kardio 014617, głowica cardio 014680, głowica Toco 025770 | 2019 | oxford | Oddział Ginekologiczno-Położniczy | lipiec | 1
1 | 427 | Fotel ginekologiczny z wyposażeniem (kolposkop + monitor) z leżanką typ GRACIE GKB-CH20 b/Borcad | GKB2553 | 2019 | Borcad | Oddział Ginekologiczno-Położniczy | czerwiec | 1
1 | 428 | Detektor tętna płodu UDT 300 z zapisem (Fetal Doppler UDT-300) f. BRAEL-Aparaty Medyczne-Puławy | 2019-C2971 | 2019 | Brael-Aparaty Medyczne | Oddział Ginekologiczno-Położniczy | luty | 1
1 | 429 | Aparat EKG- Cyfrowy Elektrokardiograf EKG E30 | E066E006096 | 2019 | Guangdong Biolight Meditech Co. Ltd | Poradnia Diabetologiczna/ wypożyczono na ortopedię | sierpień | 1
1 | 430 | Rejestrator RR- ABP-Monitor Mobil-O-Graph-urządzenie do monitorowania nadciśnienia | C30257 | 2019 |  | Pracownia EKG i Prób wysiłkowych | lipiec | 1
1 | 431 | Promiennik podczerwieni-IR-10MB - Ogrzewacz noworodkowy IR-10 MB | 16-156 | 2019 | Zakład Urządzeń Medycznych Bydgoszcz | Poradnia Neonatologiczna | gwarancja | 1
1 | 432 | Pulsoksymetr-M800 (Handheld Pulse Oximeter) f. Guangdong Biolight Meditech Co. Ltd | M017E056618 | 2019 | Guangdong Biolight Meditech Co Ltd | Poradnia Neonatologiczna | lipiec | 1
1 | 433 | Stół do masażu- sterowany elektronicznie typ SM-2E | 57/06/19 | 2019 | Konkret | Pracownia Fizjoterapii i Rehabilitacji – szpital | sierpień | 1
1 | 434 | Urządzenie do aktywnej terapii rąk Bimeo PRO/Kinestica | 19105 | 2019 | Kinetika | Pracownia Fizjoterapii i Rehabilitacji – szpital | lipiec | 1
1 | 435 | Cykloergometr - rower treningowy-Kettler Ergo C8 |  | 2019 | Konkret | Pracownia Fizjoterapii i Rehabilitacji – szpital | lipiec | 1
1 | 436 | Laser-Biostymulator laserowy Lasertronic LT-3 | 19030 | 2019 | E i E | Pracownia Fizjoterapii i Rehabilitacji – szpital | lipiec | 1
1 | 437 | Aparat do elektroterapii- Uniwersalny dwukanałowy aparat do elektroterapii Multitronic MT-3 | 19076 | 2019 | EiE | Pracownia Fizjoterapii i Rehabilitacji Nr 2 Wyszków ul. 1-ego Maja 9A | lipiec | 1
1 | 438 | Aparat do krioterapii-Cryo-T Elephant mini MP35 | CTECH m095K0 | 2019 | meden Inmed | Pracownia Fizjoterapii i Rehabilitacji Nr 2 Wyszków ul. 1-ego Maja 9A | czerwiec | 1
1 | 439 | Lampa Sollux typ LS-3 | 1422 | 2019 | Konkret | Pracownia Fizjoterapii i Rehabilitacji Nr 2 Wyszków ul. 1-ego Maja 9A | lipiec | 1
1 | 440 | Inhalator mechaniczny Ghibi Plus Flaem | 16A1770399/2019 | 2019 |  | Oddział Pediatryczny | luty | 1
1 | 441 | Lampa operacyjna plus LED 56 ECO wersja sufitowa | 690020-034 | 2019 | Klaromed | SOR | LUTY | 1
1 | 442 | Inkubator zamkniety typ Air Incu i + waga | 190600538// waga: C133171T | 2019 | Atom | Oddział Neonatologiczny | wrzesień | 1
1 | 443 | Inkubator zamkniety typ Air Incu i + waga | 190600538// waga: C183170T | 2019 | Atom | Oddział Neonatologiczny | wrzesień | 1
1 | 444 | Kardiomonitor EFFICIA CM150 | CN62643512 | 2019 | Philips | Oddział Neonatologiczny | listopad | 1
1 | 445 | Fotel laryngologiczny-stół operacyjny | AM 2019/06/001 | 2019 | Amber | SOR | czerwiec | 1
1 | 446 | Lampa zabiegowa LED Triango30 | 1081487001 | 2019 | Konkret | Poradnia chirurgiczna | lipiec | 1
1 | 447 | Rejestrator cyfrowy holterowski DR181 | 31126 | 2019 | NorthEast Monitoring INC-USA | Pracownia EKG i Prób wysiłkowych | lipiec | 1
1 | 448 | Ssak elektryczny | 07/01/1805/3925 | 2019 | Vacus | Poradnia pulmonologiczna | lipiec | 1
1 | 449 | Rejestrator cyfrowy DR181 - monitor holterowski EKG | 31312 | 2019 |  | Pracownia EKG i Prób wysiłkowych | lipiec | 1
1 | 450 | Rejestrator RR- ABP-Monitor Mobil-O-Graph-urządzenie do monitorowania nadciśnienia | C30249 | 2019 |  | Pracownia EKG i Prób wysiłkowych | lipiec | 1
1 | 451 | Aparat EKG MAC2000 | SRR18210183PA | 2019 | GE HEALTCARE | Oddział Kardiologiczny | maj | 1
1 | 452 | Łóżka szpitalne Eleganza z szafką przyłóżkową | 20190135921 | 2019 | Linet spol.s.ro. | Oddział Kardiologiczny | kwiecień | 1
1 | 453 | Łóżka szpitalne Eleganza z szafką przyłóżkową | 20190135935 | 2019 | Linet spol.s.ro. | Oddział Kardiologiczny | kwiecień | 1
1 | 454 | kardioStymulator zewnętrzny | 61204959 | 2019 | Biotronik | Oddział Kardiologiczny | wrzesień | 1
1 | 455 | Rejestrator RR- ABP-Monitor Mobil-O-Graph-urządzenie do monitorowania nadciśnienia | C30252 | 2019 |  | Pracownia EKG i Prób wysiłkowych | lipiec | 1
1 | 456 | Rejestrator RR- ABP-Monitor Mobil-O-Graph-urządzenie do monitorowania nadciśnienia | C30256 | 2019 |  | Pracownia EKG i Prób wysiłkowych | lipiec | 1
1 | 457 | Fotel ginekologiczny z leżanką | FG040M-00292 | 2019 | famed | Oddział Ginekologiczo-Położniczy | lipiec | 1
1 | 458 | Holter cisnieniowy | C29029 | 2019 | Industrielle Entwicklung Medizintechnik | Oddział Kardiologiczny | lipiec | 1
1 | 459 | Ssak | 070119054270 | 2019 | Vacus | Oddział Chorób Wew | sierpień | 1
1 | 460 | Ssak | 070117102657 | 2019 | Vacus | Oddział Chorób Wew | sierpień | 1
1 | 461 | Ssak | 070117102658 | 2019 | Vacus | Oddział Chorób Wew | sierpień | 1
1 | 462 | Ssak | 070117102662 | 2019 | Vacus | Oddział Chorób Wew | sierpień | 1
1 | 463 | Stanowisko do poboru krwi | FK01/2019/06/004 | 2019 |  | Oddział Kardiologiczny | wrzesień | 1
1 | 464 | Kozetka lekarska | KL01/2019/06/011 | 2019 |  | Oddział Kardiologiczny | wrzesień | 1
1 | 465 | Kozetka lekarska | KL01/2019/06/012 | 2019 |  | Oddział Kardiologiczny | wrzesień | 1
1 | 466 | Wózek zabiegowy AURION | CP/EM 11018307 | 2019 |  | Oddział Kardiologiczny | wrzesień | 1
1 | 467 | Wózek zabiegowy AURION | CP/EM 11018243 | 2019 |  | Oddział Kardiologiczny | wrzesień | 1
1 | 468 | Zestaw nadłóżkowy 2 stanowiskowy | 23297219293 | 2019 |  | Oddział Kardiologiczny | sierpień | 1
1 | 469 | Zestaw nadłóżkowy 2 stanowiskowy | 23297219297 | 2019 |  | Oddział Kardiologiczny | sierpień | 1
1 | 470 | Zestaw nadłóżkowy 2 stanowiskowy | 23297219295 | 2019 |  | Oddział Kardiologiczny | sierpień | 1
1 | 471 | Łóżko szpitalne z szafką | 20190137023 | 2019 | Linet spol.s.ro. | Oddział Chorób Wew | sierpień | 1
1 | 472 | Łóżko szpitalne z szafką | 20190137035 | 2019 | Konkret | Oddział Chorób Wew | sierpień | 1
1 | 473 | Łóżko szpitalne z szafką | 20190137051 | 2019 | Konkret | Oddział Chorób Wew | sierpień | 1
1 | 474 | Łóżko szpitalne z szafką | 20190137062 | 2019 | Konkret | Oddział Chorób Wew | sierpień | 1
1 | 475 | Materac przeciwodleżynowy | 10-0150-01129 | 2019 | Air Med. GmbH | Oddział Kardiologiczny | wrzesień | 1
1 | 476 | Materac przeciwodleżynowy | 10-0150-00829 | 2019 | Air Med. GmbH | Oddział Kardiologiczny | wrzesień | 1
1 | 477 | Materac przeciwodleżynowy | 10-0150-01444 | 2019 | Air Med. GmbH | Oddział Kardiologiczny | wrzesień | 1
1 | 478 | Materac przeciwodleżynowy ADS BASIC | 10-0150-00761 | 2019 | Air Med. GmbH | Oddział Kardiologiczny | wrzesień | 1
1 | 479 | Materac przeciwodleżynowy | 10-0150-00745 | 2019 | Air Med. GmbH | Oddział Kardiologiczny | wrzesień | 1
1 | 480 | Materac przeciwodleżynowy ADS BASIC | 10-0150-01119 | 2019 | Air Med. GmbH | Oddział Kardiologiczny | wrzesień | 1
1 | 481 | Materac przeciwodleżynowy ADS BASIC | 10-0150-00493 | 2019 | Air Med. GmbH | Oddział Kardiologiczny | wrzesień | 1
1 | 482 | Materac przeciwodleżynowy ADS BASIC | 10-0150-00726 | 2019 | Air Med. GmbH | Oddział Kardiologiczny | wrzesień | 1
1 | 483 | Materac przeciwodleżynowy | 10-0150-00758 | 2019 | Air Med. GmbH | Oddział Kardiologiczny | wrzesień | 1
1 | 484 | Materac przeciwodleżynowy | 10-0150-00852 | 2019 | Air Med. GmbH | Oddział Kardiologiczny | kwiecień | 1
1 | 485 | Materac przeciwodleżynowy | 10-0150-01112 | 2019 | Air Med. GmbH | Oddział Kardiologiczny | wrzesień | 1
1 | 486 | MATERAC PRZECIWODLEŻYNOWY ADS BASIC | 10-0150-00808 | 2019 | KONKRET | Oddział Kardiologiczny | wrzesień | 1
1 | 487 | MATERAC PRZECIWODLEŻYNOWY ADS BASIC | 10-0150-00849 | 2019 | KONKRET | Oddział Kardiologiczny | wrzesień | 1
1 | 488 | MATERAC PRZECIWODLEŻYNOWY ADS BASIC | 10-0150-00753 | 2019 | KONKRET | Oddział Kardiologiczny | wrzesień | 1
1 | 489 | MATERAC PRZECIWODLEŻYNOWY ADS BASIC | 10-0150-1107 | 2019 | KONKRET | Oddział Kardiologiczny | wrzesień | 1
1 | 490 | Ssak VACUS 7018 | 070117102664 | 2019 | Vacus | Oddział Kardiologiczny | kwiecień | 1
1 | 491 | STÓŁ OPATRUNKOWY JSRE | D20190000014 | 2019 |  | Oddział Kardiologiczny | KWIECIEŃ | 1
1 | 492 | LAMPA ZABIEGOWA SUFITOWA SIM. LED 3500+ |  | 2019 |  | Oddział Kardiologiczny | październik | 1
1 | 493 | ŁÓŻKO SZPITALNE ELEGANZA 1 | 20190135950 | 2019 |  | Oddział Kardiologiczny | sierpień | 1
1 | 494 | KARDIOMONITOR | SNE18520042HA | 2019 | GE MEDICAL | Oddział Kardiologiczny | listopad | 1
1 | 495 | Monitor wielofunkcyjny wyposażony w dwukanałowy EKG | SNE18520034HA | 2019 | GE MEDICAL | Oddział Kardiologiczny | maj | 1
1 | 496 | KARDIOMONITOR B450 | SNE18520041HA | 2019 | GE MEDICAL | Oddział Kardiologiczny | maj | 1
1 | 497 | Monitor wielofunkcyjny wyposażony w dwukanałowy EKG | SNE18520032HA | 2019 | GE MEDICAL | Oddział Kardiologiczny | MAJ | 1
1 | 498 | Monitor wielofunkcyjny wyposażony w dwukanałowy EKG | SNE18520031HA | 2019 | GE MEDICAL | Oddział Kardiologiczny | MAJ | 1
1 | 499 | KARDIOMONITOR B450 | SNE18520030HA | 2019 | GE MEDICAL | Oddział Kardiologiczny | MAJ | 1
1 | 500 | KARDIOMONITOR B450 | SNE18520028HA | 2019 | GE MEDICAL | Oddział Kardiologiczny | MAJ | 1
1 | 501 | KARDIOMONITOR B450 | SNE18520027HA | 2019 | GE MEDICAL | Oddział Kardiologiczny | maj | 1
1 | 502 | CENTRALA STATION V2 | SKN19030060SA | 2019 | GE MEDICAL | Oddział Kardiologiczny | MAJ | 1
1 | 503 | Łóżko szpitalne z szafką | 20190135946 | 2019 | Konkret | Oddział Chorób Wew | sierpień | 1
1 | 504 | Łóżko szpitalne z szafką | 20190135945 | 2019 | Konkret | Oddział Chorób Wew | sierpień | 1
1 | 505 | Stacja dokująca do pomp infuzyjnych DS. 106 | 220125197 | 2019 | Medima | Oddział Chorób Wew | lipiec | 1
1 | 506 | Stacja dokująca do pomp infuzyjnych DS. 106 | 220125192 | 2019 | Medima | Oddział Chorób Wew | lipiec | 1
1 | 507 | Stacja dokująca do pomp infuzyjnych DS. 106 | 220125195 | 2019 | Medima | Oddział Chorób Wew | lipiec | 1
1 | 508 | Stacja dokująca do pomp infuzyjnych DS. 106 | 220125201 | 2019 | Medima | Oddział Chorób Wew | lipiec | 1
1 | 509 | CENTRALA CCS MAI 700 | SKN19030059SA | 2019 | GE MEDICAL | Oddział Chorób Wew | MAJ | 1
1 | 510 | KARDIOMONITOR B450 | SNE18520222HA | 2019 | GE MEDICAL | Oddział Chorób Wew | MAJ | 1
1 | 511 | Monitor wielofunkcyjny wyposażony w dwukanałowy EKG | SNE18520033HA | 2019 |  | Oddział Chorób Wew | MAJ | 1
1 | 512 | Monitor wielofunkcyjny wyposażony w dwukanałowy EKG | SNE18520040HA | 2019 | GE MEDICAL | Oddział Chorób Wew | MAJ | 1
1 | 513 | KARDIOMONITOR B450 | SNE18520043HA | 2019 | GE MEDICAL | Oddział Chorób Wew | MAJ | 1
1 | 514 | STÓŁ OPATRUNKOWY JSRE | D20190000015 | 2019 |  | Oddział Chorób Wew | wrzesień | 1
1 | 515 | LAMPA ZABIEGOWA SUFITOWA SIM. LED 3500+ |  | 2019 |  | Oddział Chorób Wew | wrzesień | 1
1 | 516 | Materac przeciwodleżynowy ADS BASIC | 10-0150-01120 | 2019 | Air Med. GmbH | Oddział Chorób Wew | wrzesień | 1
1 | 517 | Materac przeciwodleżynowy ADS BASIC | 10-0150-00853 | 2019 | Air Med. GmbH | Oddział Chorób Wew | wrzesień | 1
1 | 518 | Materac przeciwodleżynowy ADS BASIC | 10-0150-01390 | 2019 | Air Med. GmbH | Oddział Chorób Wew | wrzesień | 1
1 | 519 | Materac przeciwodleżynowy ADS BASIC | 10-0150-01328 | 2019 | Air Med. GmbH | Oddział Chorób Wew | wrzesień | 1
1 | 520 | Materac przeciwodleżynowy ADS BASIC | 10-0150-00854 | 2019 | Air Med. GmbH | Oddział Chorób Wew | wrzesień | 1
1 | 521 | Materac przeciwodleżynowy ADS BASIC | 10-0150-01207 | 2019 | Air Med. GmbH | Oddział Chorób Wew | wrzesień | 1
1 | 522 | Materac przeciwodleżynowy ADS BASIC | 10-0150-00799 | 2019 | Air Med. GmbH | Oddział Chorób Wew | wrzesień | 1
1 | 523 | Materac przeciwodleżynowy ADS BASIC | 10-0150-00708 | 2019 | Air Med. GmbH | Oddział Chorób Wew | wrzesień | 1
1 | 524 | Materac przeciwodleżynowy ADS BASIC | 10-0150-01446 | 2019 | Air Med. GmbH | Oddział Chorób Wew | wrzesień | 1
1 | 525 | Materac przeciwodleżynowy ADS BASIC | 10-0150-00805 | 2019 | Air Med. GmbH | Oddział Chorób Wew | wrzesień | 1
1 | 526 | Materac przeciwodleżynowy ADS BASIC | 10-0150-00307 | 2019 | Air Med. GmbH | Oddział Chorób Wew | wrzesień | 1
1 | 527 | Materac przeciwodleżynowy ADS BASIC | 10-0150-00717 | 2019 | Air Med. GmbH | Oddział Chorób Wew | wrzesień | 1
1 | 528 | Materac przeciwodleżynowy ADS BASIC | 10-0150-01340 | 2019 | Air Med. GmbH | Oddział Chorób Wew | wrzesień | 1
1 | 529 | Materac przeciwodleżynowy ADS BASIC | 10-0150-01296 | 2019 | Air Med. GmbH | Oddział Chorób Wew | wrzesień | 1
1 | 530 | Materac przeciwodleżynowy ADS BASIC | 10-0150-01489 | 2019 | Air Med. GmbH | Oddział Chorób Wew | wrzesień | 1
1 | 531 | Materac przeciwodleżynowy ADS BASIC | 10-0150-01393 | 2019 | Air Med. GmbH | Oddział Chorób Wew | wrzesień | 1
1 | 532 | Materac przeciwodleżynowy ADS BASIC | 10-0150-01487 | 2019 | Air Med. GmbH | Oddział Chorób Wew | wrzesień | 1
1 | 533 | Materac przeciwodleżynowy ADS BASIC | 10-0150-01078 | 2019 | Air Med. GmbH | Oddział Chorób Wew | wrzesień | 1
1 | 534 | Materac przeciwodleżynowy ADS BASIC | 10-0150-01458 | 2019 | Air Med. GmbH | Oddział Chorób Wew | wrzesień | 1
1 | 535 | Materac przeciwodleżynowy ADS BASIC | 10-0150-00993 | 2019 | Air Med. GmbH | Oddział Chorób Wew | wrzesień | 1
1 | 536 | Materac przeciwodleżynowy ADS BASIC | 10-0150-00813 | 2019 | Air Med. GmbH | Oddział Chorób Wew | wrzesień | 1
1 | 537 | Materac przeciwodleżynowy ADS BASIC | 10-0150-01499 | 2019 | Air Med. GmbH | Oddział Chorób Wew | wrzesień | 1
1 | 538 | Materac przeciwodleżynowy ADS BASIC | 10-0150-00994 | 2019 | Air Med. GmbH | Oddział Chorób Wew | wrzesień | 1
1 | 539 | Materac przeciwodleżynowy ADS BASIC | 10-0150-01322 | 2019 | Air Med. GmbH | Oddział Chorób Wew | wrzesień | 1
1 | 540 | Materac przeciwodleżynowy ADS BASIC | 10-0150-00725 | 2019 | Air Med. GmbH | Oddział Chorób Wew | wrzesień | 1
1 | 541 | Łóżko Eleganza 1 z szafką | 20190137028 | 2019 | Konkret | Oddział Chorób Wew | wrzesień | 1
1 | 542 | Łóżko Eleganza 1 z szafką | 20190137061 | 2019 | Konkret | Oddział Chorób Wew | wrzesień | 1
1 | 543 | Łóżko Eleganza 1 z szafką | 20190135916 | 2019 | Konkret | Oddział Chorób Wew | wrzesień | 1
1 | 544 | Łóżko Eleganza 1 z szafką | 20190137059 | 2019 | Konkret | Oddział Chorób Wew | wrzesień | 1
1 | 545 | Łóżko Eleganza 1 z szafką | 20190137057 | 2019 | Konkret | Oddział Chorób Wew | wrzesień | 1
1 | 546 | Łóżko Eleganza 1 z szafką | 20190137055 | 2019 | Konkret | Oddział Chorób Wew | wrzesień | 1
1 | 547 | Łóżko Eleganza 1 z szafką | 20190137052 | 2019 | Konkret | Oddział Chorób Wew | wrzesień | 1
1 | 548 | Łóżko Eleganza 1 z szafką | 20190137039 | 2019 | Konkret | Oddział Chorób Wew | wrzesień | 1
1 | 549 | Łóżko Eleganza 1 z szafką | 20190137025 | 2019 | Konkret | Oddział Chorób Wew | wrzesień | 1
1 | 550 | Łóżko Eleganza 1 z szafką | 20190137043 | 2019 | Konkret | Oddział Chorób Wew | wrzesień | 1
1 | 551 | Łóżko Eleganza 1 z szafką | 20190137042 | 2019 | Konkret | Oddział Chorób Wew | wrzesień | 1
1 | 552 | Łóżko Eleganza 1 z szafką | 20190137041 | 2019 | Konkret | Oddział Chorób Wew | wrzesień | 1
1 | 553 | Łóżko Eleganza 1 z szafką | 20190137046 | 2019 | Konkret | Oddział Chorób Wew | wrzesień | 1
1 | 554 | Łóżko Eleganza 1 z szafką | 20190137054 | 2019 | Konkret | Oddział Chorób Wew | wrzesień | 1
1 | 555 | Łóżko Eleganza 1 z szafką | 20190137056 | 2019 | Konkret | Oddział Chorób Wew | wrzesień | 1
1 | 556 | Łóżko Eleganza 1 z szafką | 20190137048 | 2019 | Konkret | Oddział Chorób Wew | wrzesień | 1
1 | 557 | Łóżko Eleganza 1 z szafką | 20190137058 | 2019 | Konkret | Oddział Chorób Wew | wrzesień | 1
1 | 558 | Łóżko Eleganza 1 z szafką | 20190137029 | 2019 | Konkret | Oddział Chorób Wew | wrzesień | 1
1 | 559 | Łóżko Eleganza 1 z szafką | 20190137060 | 2019 | Konkret | Oddział Chorób Wew | wrzesień | 1
1 | 560 | Łóżko Eleganza 1 z szafką | 20190137026 | 2019 | Konkret | Oddział Chorób Wew | wrzesień | 1
1 | 561 | Łóżko Eleganza 1 z szafką | 20190137050 | 2019 | Konkret | Oddział Chorób Wew | wrzesień | 1
1 | 562 | Łóżko Eleganza 1 z szafką | 20190137047 | 2019 | Konkret | Oddział Chorób Wew | wrzesień | 1
1 | 563 | Łóżko Eleganza 1 z szafką | 20190137045 | 2019 | Konkret | Oddział Chorób Wew | wrzesień | 1
1 | 564 | Łóżko Eleganza 1 z szafką | 20190137037 | 2019 | Konkret | Oddział Chorób Wew | wrzesień | 1
1 | 565 | Łóżko Eleganza 1 z szafką | 20190137038 | 2019 | Konkret | Oddział Chorób Wew | wrzesień | 1
1 | 566 | Łóżko Eleganza 1 z szafką | 20190137040 | 2019 | Konkret | Oddział Chorób Wew | wrzesień | 1
1 | 567 | Łóżko Eleganza 1 z szafką | 20190137044 | 2019 | Konkret | Oddział Chorób Wew | wrzesień | 1
1 | 568 | Łóżko Eleganza 1 z szafką | 20190137024 | 2019 | Konkret | Oddział Chorób Wew | wrzesień | 1
1 | 569 | Łóżko Eleganza 1 z szafką | 20190137027 | 2019 | Konkret | Oddział Chorób Wew | wrzesień | 1
1 | 570 | Łóżko Eleganza 1 z szafką | 20190137030 | 2019 | Konkret | Oddział Chorób Wew | wrzesień | 1
1 | 571 | Łóżko Eleganza 1 z szafką | 20190137031 | 2019 | Konkret | Oddział Chorób Wew | wrzesień | 1
1 | 572 | Łóżko Eleganza 1 z szafką | 20190137032 | 2019 | Konkret | Oddział Chorób Wew | wrzesień | 1
1 | 573 | Łóżko Eleganza 1 z szafką | 20190137033 | 2019 | Konkret | Oddział Chorób Wew | wrzesień | 1
1 | 574 | Łóżko Eleganza 1 z szafką | 20190137034 | 2019 | Konkret | Oddział Chorób Wew | wrzesień | 1
1 | 575 | Łóżko Eleganza 1 z szafką | 20190137036 | 2019 | Konkret | Oddział Chorób Wew | wrzesień | 1
1 | 576 | Łóżko Eleganza 1 z szafką | 20190137053 | 2019 | Konkret | Oddział Chorób Wew | wrzesień | 1
1 | 577 | Łóżko Eleganza 1 z szafką | 20190137049 | 2019 | Konkret | Oddział Chorób Wew | wrzesień | 1
1 | 578 | BIEŻNIA AXELER | 7835-2019 | 2019 |  | Pracownia Fizjoterapii i Rehabilitacji- 1 Maja | lipiec | 1
1 | 579 | Aparat EKG- Cyfrowy Elektrokardiograf EKG E30 | E066E006095 | 2019 | Guangdong Biolight Meditech Co. Ltd | Pogotowie Ratunkowe | wrzesień | 1
ŁĄCZNIE NETTO
ŁĄCZNIE BRUTTO
[6 empty] | …………………. |  |  | ….................................................................................
[6 empty] | Miejscowość, data |  | Podpisy osób wskazanych w dokumencie uprawniającym do występowania w obrocie prawnym lub posiadających pełnomocnictwo
Note on G230: admin: ZMU z 03.04.2019 r z O. Neonatologicznego
Note on G244: admin: ZMU z 20.05.2019 r z O. Kardiologii do o.Neonatologii
Note on G245: admin: ZMU z 20.05.2019 r z O. Kardiologii do o.Neonatologii
Note on G247: admin ZMU z 20.05.2019 z O. kard do O. Neonatol
Note on G248: admin: ZMU z 20.05.2019 r z O. Kardiologii do o.Neonatologii
Note on G280: admin: użyczenie od Oddział kardiologiczny PINK. Uzyczenie z dnia 22.05.2019

## Pakiet 2
nr Pakietu | Lp | Nazwa aparatu | S/N | Rok produkcji | Producent | Lokalizacja | data kolejnego przeglądu | Ilość przeglądów w roku /ilość rh | Kwota netto za 1 przegląd | Wartość VAT | Wartość brutto ( kol 10 + kol 11)
1 | 2 | 3 | 4 | 5 | 6 | 7 | 8 | 9 | 10 | 11 | 12
2 | 1 | Analizator CT 500 | 1009407 | 2005 | Bayer | Laboratorium Analityczne | styczeń | 1
2 | 2 | Analizator Gazowy krwi GEM PREMIER 3000 | 14188 | 2002 | COMESA | SOR | październik | 1
2 | 3 | Aparat do znieczulania wziewnego-sedacji wziewnej typ AII5000F 0 ,Reduktor podtlenku azotu , Reduktor tlenu | Aparat do znieczulania S/N:AII5000F1403011, Reduktor podtlenku azotu nr 121105305, Reduktor tlenu nr 14036052 | 2014 | Ambulanc Tech.Co,Ltd | Oddział ginekologiczno-położniczy | luty | 1
2 | 4 | Aparat do znieczuleń Aespire 7100 | AMXM00890 | 2008 | GEDatex OHMEDA | OAiIT | styczeń | 1
2 | 5 | Aparat do znieczuleń Aespire S/5 7900 | Nr ANCM00635 | 2008 | GEDatex OHMEDA | OAiIT | styczeń | 1
2 | 6 | Aparat do znieczuleń Aespire View | APHU01276 | 2016 | GEDatex OHMEDA | OAiIT | kwiecień | 1
2 | 7 | Aparat do znieczuleń Fabius GS | 10144 | 2003 | DRAGER | SOR | sierpień | 1
2 | 8 | Aparat do znieczuleń Mini-max Z 15- M | 222 | 1996 | Farum | OAiIT | październik | 1
2 | 9 | Aparat do znieczuleń odcinkowych -Tourniquet 5800 | 8025 | 2007 | Tourniquet | Blok Operacyjny | czerwiec | 1
2 | 10 | Aparat do znieczuleń Titus ARLM | ARLM-0015 | 1998 | Drager | SOR | listopad | 1
2 | 11 | Defibrylator - Lifepak 12 | 35096819 | 2007 | Pysio Control | OAiIT | marzec | 1
2 | 12 | Defibrylator - Lifepak 15 | 44312861 | 2016 | Pysio Control | OAiIT | październik | 1
2 | 13 | Defibrylator - Medic - 5 | 30690 | 1996 | Siemens | OAiIT | październik | 1
2 | 14 | Defibrylator - Zoll AF | AF11H017434 | 2012 | ZOLL | OAiIT | październik | 1
2 | 15 | Defibrylator CARDIO MC Typ 50 | 10709087 | 1995 | Biazet | Izba Przyjęć SOR | marzec | 1
2 | 16 | Defibrylator LIFEPACK 12 | 30584561 | 2002 | Physio Control | SOR | marzec | 1
2 | 17 | Defibrylator LIFEPAK 12 | 13008553 | 2000 | Physio Control | Pogotowie Ratunkowe | marzec | 1
2 | 18 | Defibrylator LIFEPAK 12 | 13005636 | 2000 | Physio Control | Pogotowie Ratunkowe (P) | marzec | 1
2 | 19 | Defibrylator LIFEPAK 12 | 13021273 | 2000 | Physio Control | Pogotowie Ratunkowe (P-Długosiodło) | sierpień | 1
2 | 20 | Defibrylator LIFEPAK 12 PA-AC | 81446/36213259 | 2008 | Physio Control | Oddział Kardiologiczny | marzec | 1
2 | 21 | Defibrylator LIFEPAK 12 PA-AC | 350096819 |  |  |  | marzec | 1
2 | 22 | Defibrylator LIFEPAK 15 | 37933237 | 2015 |  | Pogotowie Ratunkowe | marzec | 1
2 | 23 | Defibrylator LIFEPAK-10 | 12176711 | 1996 | Physio Control | Oddział Kardiologiczny | marzec | 1
2 | 24 | Defibrylator typ R –Series | AF10HO11819 | 2012 | ZOOL | Oddział Chorób Wewnetrznych | grudzień | 1
2 | 25 | Parownik TC7 severane | BBJM03643 |  | GEDatex OHMEDA | OAiIT | styczeń | 1
2 | 26 | parownik delta | D10110216 |  |  | OAiIT | MAJ | 1
2 | 27 | Parownik TC7 isofluran | BEGM00605 |  | GEDatex OHMEDA | OAiIT | styczeń | 1
2 | 28 | Defibrylator z kardiowersją Lifepak 15 | 48329435 | 2019 | PROHS-Equipamentto hospitalar e services Associados S.A | Oddział Kardiologiczny | wrzesień | 1
2 | 29 | Defibrylator z kardiowersją Lifepak 15 | 48404654 | 2019 | PROHS-Equipamentto hospitalar e services Associados S.A | Oddział Chorób Wew | wrzesień | 1
2 | 30 | Defibrylator z kardiowersją Lifepak 15 | 48230805 | 2019 | PROHS-Equipamentto hospitalar e services Associados S.A | ODDZIAŁ KARDIOLOGICZNY | wrzesień | 1
ŁĄCZNIE NETTO
ŁĄCZNIE BRUTTO
[6 empty] | …………………. |  |  | ….................................................................................
[6 empty] | Miejscowość, data |  | Podpisy osób wskazanych w dokumencie uprawniającym do występowania w obrocie prawnym lub posiadających pełnomocnictwo

## Pakiet 3
nr Pakietu | Lp | Nazwa aparatu | S/N | Rok produkcji | Producent | Lokalizacja | data kolejnego przeglądu | Ilość przeglądów w roku /ilość rh | Kwota netto za 1 przegląd | Wartość VAT | Wartość brutto ( kol 10 + kol 11)
1 | 2 | 3 | 4 | 5 | 6 | 7 | 8 | 9 | 10 | 11 | 12
3 | 1 | Diatermia - Elektroskalpel ES-300 | 330171 | 2001 | EMED | Oddział Chirurgiczny | wrzesień | 1
3 | 2 | Echokardiograf Acuson CV-70 | HAE0246 | 2004 | Simens | Oddział Kardiologiczny | kwiecień | 1
3 | 3 | Echokardiograf Vivid S6 konsola | .0252VS6 | 2008 | GE VINGMED Ultra Sound Norwegia | Oddział Kardiologiczny | styczeń | 1
3 | 4 | Elektroskalpel - Aparat Elektrochirurgiczny SPCTRUM | 500653 | 2015 | EMED | Blok Operacyjny | marzec | 1
3 | 5 | Napęd elektryczny do narzędzi ortopedycznych wiertarka z kompletem urządzeń | 10737 | 2015 | Synthes GmbH | Blok Operacyjny | październik | 1
3 | 6 | Spirometr Diagnostyczny typ PNEUMO | 7DB1015PNO1 | 2011 | abc”Med | Oddział Chorób Wewnetrznych | maj | 1
3 | 7 | Spirometr Langtest typ 500 + drukarka Epson LC - 300 model P 170 A | .00416 | 2006 | MES Kraków | Poradnia Pulmonologiczna | marzec | 1
3 | 8 | Stół operacyjny Tri -Max 650NS +taboret z oparciem SK8402H+- Wózek aparaturowy Classoic Cart | A 108-J9-0003 | 2015 | Formed | Blok Operacyjny | lipiec | 1
3 | 9 | System do elektrochirurgii ERBE typ VIO 300D/BiClamp z wyposażeniem (koagulacja) | 11288192 | 2007 | ERBE Elektromedizin GMbH | Blok Operacyjny | październik | 1
3 | 10 | Ultrasonograf TUS-X200 Xario200 + 4 sondy | 99B1433127 | 2015 | Toshiba | Poradnia K | luty | 1
3 | 11 | Ultrasonograf typ ProSound Alpha-6 | 200E9600 | 2011 | ALOKA CO,LTD | Pracownia USG | lipiec | 1
3 | 12 | Zespół napędów ortopedycznych ES 6 z oprzyrządowaniem - 1. Konsola Core 8.4.3 typ 5400050000; 2. Wiertarka ortopedyczna ES 6.2 p. 6295000000, 3. Piła oscylacyjna ES6 629800000, 4. Nasadka do drutów Kirschnera 6203026000, 5. Nasadka Synthes (AO) mała 6203110000, 6. Nasdka wiertarska Jacobs 6203131000, 7. Nasdka Hudson 6203135000, 8. Przewód ES 6292004000,) | 1. 0931501783, 2. 0928702653, 3. 0927808303, 4. 1014709803, 5. 11125, 6. 8309, 7. 10309, 8. 13063; 12339, | 2009 | Stryker | Blok Operacyjny | luty | 1
ŁĄCZNIE NETTO
ŁĄCZNIE BRUTTO
[6 empty] | …………………. |  |  | ….................................................................................
[6 empty] | Miejscowość, data |  | Podpisy osób wskazanych w dokumencie uprawniającym do występowania w obrocie prawnym lub posiadających pełnomocnictwo

## Pakiet 4
nr Pakietu | Lp | Nazwa aparatu | S/N | Rok produkcji | Producent | Lokalizacja | data kolejnego przeglądu | Ilość przeglądów w roku /ilość rh | Kwota netto za 1 przegląd | Wartość VAT | Wartość brutto ( kol 10 + kol 11)
1 | 2 | 3 | 4 | 5 | 6 | 7 | 8 | 9 | 10 | 11 | 12
4 | 1 | Automatyczna Myjnia Endoskopu CYW – 501 | 08CG –051 | 2009 | CHOYANG | Pracownia Endoskopii | styczeń | 1
4 | 2 | Bronchofiberoskop EPX 2500 z procesorem obrazu | 1B043A056 | 2005 | FujiFilm | OAiIT | luty | 1
4 | 3 | Kolposkop KP 3000 1-3 | 18242 | 2009 | BTL Industries Limited | Oddział ginekologiczno-położniczy | lipiec | 1
4 | 4 | Procesor obrazu PL-HNdo bronchoskopu EPX 2500 | IS045A113 | 2005 | Fusinon | OAiIT | luty | 1
4 | 5 | Procesor VP-Procesor obrazu typu EPX-3500 HD FujiFilm (Electronic Video Endoscopy System) - 2 elementy | 2V609K768/4S094K223 | 2018 | Fuji Film | Pracownia Endoskopii | kwiecień | 1
4 | 6 | Videobronchoskop EB 530T z procesorem obrazu ze źródłem światła | 1B084K170 | 2015 | FujiFilm | OAiIT | wrzesień | 1
4 | 7 | Videoendoskop EC530 | 1CG424179 |  | Fusion | Pracownia Endoskopii | luty | 1
4 | 8 | Videogastroskop EG 200HR | 24214ST | 2006 | Fujinon | Pracownia Endoskopii | kwiecień | 1
4 | 9 | Videogastroskop EG –250 WR5 | 2G202A205 | 2010 | Fujinon | Pracownia Endoskopii | lipiec | 1
4 | 10 | Videogastroskop EG -530 VR | 1G361K459 | 2015 | Fujinon | Pracownia Endoskopii | kwiecień | 1
4 | 11 | Videogastroskop EG 530WR | 1G361K890 | 2015 | Fujinon | Pracownia Endoskopii | lipiec | 1
4 | 12 | Videokolonoskop EC 530 WI | 1C 642K179 | 2015 | Fujinon | Pracownia Endoskopii | luty | 1
4 | 13 | Videokolonoskop EC-530WI | 1C642K602 | 2017 | Fujinon | Pracownia Endoskopii | październik | 1
4 | 14 | Videokolonoskop z procesorem obrazu (zestaw)typ EC-201Wi | 1C328A450 | 2005 | Fujinon | Pracownia Endoskopii | listopad | 1
4 | 15 | Zestaw Endoskopowy - laparoskopowo-artroskopowyLaparoskopowy 1288HD– tor wizyjny z wyposażeniem do operacji endoskopowych | Monitor Vision Elect nr. VEH261E0258 //Konsola kamery 1288HD nr 11L002854 // Insuflator Pneumo Sure nr 1108CE093 // Żródło światła L9000 nr 11G019924// Konsola Crossfire nr 116051604//Pompa Flosteady nr 1107CE395//optyka 4 mm 30 | 2011 | Stryker | Blok Operacyjny | luty
4 | 16 | Monitor do toru wizyjnego-Wyświetlacz medyczny HD LED24" typu FS-L240 3D/Foreseson | D24418440216 | 2019 | Foreseson | Pracownia Endoskopii | lipiec | 1
4 | 17 | Procesor VP-Procesor obrazu typu EPX-3500 HD FujiFilm (Electronic Video Endoscopy System) - 2 elementy, MONITOR D24418440216, WÓZEK EC04-302 | 3V609K109, 55094K241 | 2019 | Fuji Film | Pracownia Endoskopii | lipiec | 1
4 | 18 | VIDEOKOLONOSKOP EC-530 | 4C642K059 | 2019 |  | Pracownia Endoskpii | luty | 1
4 | 19 | VIDEOKOLONOSKOP EC-530 | 4C642K050 | 2019 |  | Pracownia Endoskpii | luty | 1
4 | 20 | Videogastroskop EG-530 WR | 7G361K477 | 2019 |  | Pracownia Endoskopii | lipiec | 1
4 | 21 | Videogastroskop EG-530 WR | 7G361K423 | 2019 |  | Pracownia Endoskopii | lipiec | 1
4 | 22 | Szafa dekontaminacyjna do przechowywania endoskopów | SK0532-2020-004 | 2019 |  | Pracownia Endoskopii | sierpień | 1
ŁĄCZNIE NETTO
ŁĄCZNIE BRUTTO
[6 empty] | …………………. |  |  | ….................................................................................
[6 empty] | Miejscowość, data |  | Podpisy osób wskazanych w dokumencie uprawniającym do występowania w obrocie prawnym lub posiadających pełnomocnictwo

## Pakiet 5
nr Pakietu | Lp | Nazwa aparatu | S/N | Rok produkcji | Producent | Lokalizacja | data kolejnego przeglądu | Ilość przeglądów w roku /ilość rh | Kwota netto za 1 przegląd | Wartość VAT | Wartość brutto ( kol 10 + kol 11)
1 | 2 | 3 | 4 | 5 | 6 | 7 | 8 | 9 | 10 | 11 | 12
5 | 1 | Aparat RTG jezdny BASIC 100-30 | 005/07/00678 | 2007 | Intermedical Basic | RTG | grudzień | 1
5 | 2 | Aparat RTG jezdny przyłóżkowy POLYMOBIL III | 4516 | 2005 | Siemens | Oddział Neonatologiczny | grudzień | 1
5 | 3 | Aparat RTG telekomando | 4109C5013002 | 2011 | Shimadzu | RTG | czerwiec | 1
5 | 4 | Aparat RTG z torem wizyjnym Ramię C | 3862 | 2001 | Ziehm Exposcop 800 | RTG/SOR | październik | 1
5 | 5 | Aparat RTG z torem wizyjnym ramię C typ Exposcop 8000 | 3862 | 2001 | Ziehm | SOR | październik | 1
5 | 6 | RTG przenośne -Mobile DaRt Evolution MX8 |  | 2018 | SHIMADZU Co Japonia | Poradnia Ortopedyczna | marzec | 1
5 | 7 | System RTG do radiografii Typ: BK/BP-120MK f. Shimadzu rok prod 2007 - stół kostny BK-120 MK - statyw do płuc BR-120 MK- kolumna FH20HR- Lampa RTG 0.6/1.2P364DK-85 Aparat RTG RS –50 firmy SHIMADZU/ Aparat RTG z sys Cyfr. IDR 700 RS-50A-0162A48005 | 0362PO5605/0262M33712 | 2007 | Shimadzu | RTG | maj | 1
5 | 8 | Śródoperacyjny aparat RTG z ramieniem C typ Ziehm Solo | 51850 | 2015 | Ziehm Imagin GMBH | Blok Operacyjny | październik | 1
ŁĄCZNIE NETTO
ŁĄCZNIE BRUTTO
Zamawiający wymaga posiadania przez Wykonawcę certyfikatów ze szkolenia wydanych przez producenta lub inny podmiot mający wdrożony System Zarządzania Jakością dla Wyrobów Medycznych ISO 13485:2016 w zakresie instalacji oraz serwisu wyrobów medycznych wykorzystywanych w diagnostyce obrazowej.
[6 empty] | …………………. |  |  | ….................................................................................
[6 empty] | Miejscowość, data |  | Podpisy osób wskazanych w dokumencie uprawniającym do występowania w obrocie prawnym lub posiadających pełnomocnictwo

## Pakiet 6
nr Pakietu | Lp | Nazwa aparatu | S/N | Rok produkcji | Producent | Lokalizacja | data kolejnego przeglądu | Ilość przeglądów w roku /ilość rh | Kwota netto za 1 przegląd | Wartość VAT | Wartość brutto ( kol 10 + kol 11)
1 | 2 | 3 | 4 | 5 | 6 | 7 | 8 | 9 | 10 | 11 | 12
6 | 1 | MYJNIA Automat myjąco-dezynfekujący typ KD.20. | 10088904 | 2006 | MEIKO | Oddział Ortopedyczno-Urazowy PRZED.HAN.USŁ TECHMED JÓZEF ŁACH UL. PUŁASKIEGO 117/36 BIAŁYSTOK TEL. 604 523 525 PRZETARG | maj | 1
6 | 2 | MYJNIA Automat myjąco-dezynfekujący typ KD.20. | 10173022 | 2011 | MEIKO | oddział chirurgii | maj | 1
6 | 3 | Myjnia dezynfektor KEN 2311 | 57803-12 | 2012 | KEN | Sterylizatornia | wrzesień | 1
6 | 4 | Myjnia dezynfektor Top Line 20 | 10304537 | 2016 | MEIKO | OAiIT | maj | 1
6 | 5 | Myjnia dezynfektor Prohs Plus | L19291130 | 2019 | PROHS-Equipamentto hospitalar e services Associados S.A | Oddział Pediatryczny | luty | 1
6 | 6 | Myjnia dezynfektor Prohs Plus | L19291731 | 2019 | PROHS-Equipamentto hospitalar e services Associados S.A | Oddział Pediatryczny | luty | 1
6 | 7 | Myjnia dezynfektor Prohs Plus | L18623151 | 2019 | PROHS-Equipamentto hospitalar e services Associados S.A | Oddział Kardiologiczny | wrzesień | 1
6 | 8 | Myjnia dezynfektor Prohs Plus | L18622951 | 2019 | PROHS-Equipamentto hospitalar e services Associados S.A | Oddział Kardiologiczny | wrzesień | 1
6 | 9 | Myjnia dezynfektor Prohs Plus | L18623051 | 2019 | PROHS-Equipamentto hospitalar e services Associados S.A | Oddział Kardiologiczny | wrzesień | 1
6 | 10 | Myjnia dezynfektor Prohs Plus | L18622551 | 2019 | PROHS-Equipamentto hospitalar e services Associados S.A | Oddział Kardiologiczny | wrzesień | 1
6 | 11 | Myjnia dezynfektor Prohs Plus | L18622651 | 2019 | PROHS-Equipamentto hospitalar e services Associados S.A | Oddział Kardiologiczny | wrzesień | 1
6 | 12 | Myjnia dezynfektor Prohs Plus | L18622751 | 2019 | PROHS-Equipamentto hospitalar e services Associados S.A | Oddział wew | wrzesień | 1
6 | 13 | Myjnia dezynfektor Prohs Plus | L19291831 | 2019 | PROHS-Equipamentto hospitalar e services Associados S.A | Oddział Kardiologiczny | wrzesień | 1
ŁĄCZNIE NETTO
ŁĄCZNIE BRUTTO
[6 empty] | …………………. |  |  | ….................................................................................
[6 empty] | Miejscowość, data |  | Podpisy osób wskazanych w dokumencie uprawniającym do występowania w obrocie prawnym lub posiadających pełnomocnictwo

## Pakiet 7
nr Pakietu | Lp | Nazwa aparatu | S/N | Rok produkcji | Producent | Lokalizacja | data kolejnego przeglądu | Ilość przeglądów w roku /ilość rh | Kwota netto za 1 przegląd | Wartość VAT | Wartość brutto ( kol 10 + kol 11)
1 | 2 | 3 | 4 | 5 | 6 | 7 | 8 | 9 | 10 | 11 | 12
7 | 1 | Główka kamery CH-S190-XZ | 7404231 | 2015 | Olympus | Blok Operacyjny | listopad | 1
7 | 2 | Insuflator typ UHI-4 | 7535676 | 2015 | Olympus | Blok Operacyjny | marzec | 1
7 | 3 | Ksenonowe źródło światła CLV S190 | 7519355 | 2015 | Olympus | Blok Operacyjny | listopad | 1
7 | 4 | OTV-S.C. | 7911692 | 2009 | Olympus | Oddział ginekologiczno-położniczy | styczeń | 1
7 | 5 | Pompa Hysteroflow | 0910CE138 | 2009 | Olympus | Oddział ginekologiczno-położniczy | styczeń | 1
7 | 6 | Pompa HysteroFlow II | 1504CE0431 | 2015 | Olympus | Blok Operacyjny | wrzesień | 1
7 | 7 | Sterownik kamery typ OTV- S 190 | 7589272 | 2015 | Olympus | Blok Operacyjny | listopad | 1
7 | 8 | Teleskope 3 mm - Optyka 30 | 575851 | 2009 | Olympus | Oddział ginekologiczno-położniczy | styczeń | 1
7 | 9 | Żródło światła | 7921001 | 2009 | Olympus | Oddział ginekologiczno-położniczy | styczeń | 1
ŁĄCZNIE NETTO
ŁĄCZNIE BRUTTO
[6 empty] | …………………. |  |  | ….................................................................................
[6 empty] | Miejscowość, data |  | Podpisy osób wskazanych w dokumencie uprawniającym do występowania w obrocie prawnym lub posiadających pełnomocnictwo

## Pakiet 8 poprawiony
nr Pakietu | Lp | Nazwa aparatu | S/N | Rok produkcji | Producent | Lokalizacja | data kolejnego przeglądu | Ilość przeglądów w roku /ilość rh | Kwota netto za 1 przegląd | Wartość VAT | Wartość brutto ( kol 10 + kol 11)
1 | 2 | 3 | 4 | 5 | 6 | 7 | 8 | 9 | 10 | 11 | 12
8 | 1 | Krzesełko | .026374 | 2017 |  | Pogotowie Ratunkowe | kwiecień | 1
8 | 2 | Krzesełko | P-013/06-39-005/17/3 | 2017 |  | Pogotowie Ratunkowe | kwiecień | 1
8 | 3 | KRZESEŁKO | 20993 |  |  | pogotowie | kwiecień | 1
8 | 4 | Krzesełko S-240 | AS 010062 |  | Saver | Pogotowie Ratunkowe | kwiecień | 1
8 | 5 | Krzesełko S-240 | AS -022478 |  | Saver | Pogotowie Ratunkowe | kwiecień | 1
8 | 6 | Nosze EFX-1 | 08-100733 | 2016 | Ferno | Pogotowie Ratunkowe | kwiecień | 1
8 | 7 | Nosze EFX-1 | 07-061640 | 2007 | Ferno | Pogotowie Ratunkowe | MAJ | 1
8 | 8 | Nosze MONDIAL | 12N-229166 | 2013 | Ferno | Pogotowie Ratunkowe | kwiecień | 1
8 | 9 | Nosze Mondial RS2-3 | 12N229727 | 2013 | Ferno | Pogotowie Ratunkowe | kwiecień | 1
8 | 10 | Nosze MONDIAL RS2-3 | 12N229169 | 2013 | Ferno | Pogotowie Ratunkowe | kwiecień | 1
8 | 11 | Nosze podbierające SC00P 65 | L-455844 |  | Ferno | Pogotowie Ratunkowe | kwiecień | 1
8 | 12 | Nosze podbierające SCOOP 65EXL | .042937 | 2007 | Ferno | Pogotowie Ratunkowe | kwiecień | 1
8 | 13 | Reduktor butlowy MEDIREG II | 130178323A | 2013 | GCE | Pogotowie Ratunkowe | kwiecień | 1
8 | 14 | Reduktor butlowy MEDIREG II | 130178315A | 2013 | GCE | Pogotowie Ratunkowe | kwiecień | 1
8 | 15 | Reduktor butlowy MEDIREG II | 130178317A | 2013 | GCE | Pogotowie Ratunkowe | kwiecień | 1
8 | 16 | Reduktor butlowy MEDIREG II | 130178350A | 2013 | GCE | Pogotowie Ratunkowe | kwiecień | 1
8 | 17 | Reduktor butlowy MEDIREG II | 130178325A | 2013 | GCE | Pogotowie Ratunkowe | kwiecień | 1
8 | 18 | Reduktor butlowy MEDIREG II | 1301748343A | 2013 | GCE | Pogotowie Ratunkowe | kwiecień | 1
8 | 19 | Reduktor butlowy Medireg II 02 N2 | 1601948885 | 2016 | GCG | Pogotowie Ratunkowe | kwiecień | 1
8 | 20 | Reduktor butlowy Medireg II 02 N2 | 1601948857 | 2016 | GCG | Pogotowie Ratunkowe | kwiecień | 1
8 | 21 | Sterylizator parowy T-011-46-3 typ AS669 (autoklaw) | 161/406 | 1998 | SMS | Sterylizatornia | sierpień | 1
8 | 22 | Sterylizator parowy T-011-46-3 typ AS669 (autoklaw) | 138M/405 | 1998 | SMS | Sterylizatornia | sierpień | 1
8 | 23 | Transporter EFX | 147990 | 2016 | FERNO | Pogotowie Ratunkowe | kwiecień | 1
8 | 24 | Transporter Mondial ST70 | 12S008028 | 2013 | FERNO | Pogotowie Ratunkowe | kwiecień | 1
8 | 25 | Transporter Mondial ST70 | 12S008027 | 2013 | FERNO | Pogotowie Ratunkowe | kwiecień | 1
8 | 26 | Transporter MONDIAL Standart | 125-008029 | 2013 | FERNO | Pogotowie Ratunkowe | kwiecień | 1
8 | 27 | Wózek do przewożenia chorych | 14374060107 |  | Stolter | SOR | marzec | 1
8 | 28 | Wózek do przewożenia chorych 20-FP647 | 211/11A | 2011 | VERNIPOOL SRL Włochy | Oddział ginekologiczno-położniczy | sierpień | 1
8 | 29 | Wózek do przewożenia chorych 20-FP647 | 211/11 | 2011 | VERNIPOOL SRL Włochy | Oddział ginekologiczno-położniczy | sierpień | 1
8 | 30 | Wózek do przewożenia chorych DUO | 001-2016252 | 2014 | Stolter | SOR | marzec | 1
8 | 31 | Wózek do przewożenia chorych Mobillo+ | 14374060107 |  | Stolter | SOR | marzec | 1
8 | 32 | Wózek do przewożenia chorych Mobilo DUO | 001-2016252 | 2014 | Stolter | SOR | marzec | 1
8 | 33 | Wózek do przewożenia chorych Mobilo WU-03 | 1359717 | 2005 | Stolter | SOR | marzec | 1
8 | 34 | Wózek do przewożenia chorych WU-03 | 1359717 | 2005 | Stolter | SOR | marzec | 1
ŁĄCZNIE NETTO
ŁĄCZNIE BRUTTO
[5 empty] | …………………. |  |  | ….................................................................................
[5 empty] | Miejscowość, data |  | Podpisy osób wskazanych w dokumencie uprawniającym do występowania w obrocie prawnym lub posiadających pełnomocnictwo

## Pakiet 9
nr Pakietu | Lp | Nazwa aparatu | S/N | Rok produkcji | Producent | Lokalizacja | data kolejnego przeglądu | Ilość przeglądów w roku /ilość rh | Kwota netto za 1 przegląd | Wartość VAT | Wartość brutto ( kol 10 + kol 11)
1 | 2 | 3 | 4 | 5 | 6 | 7 | 8 | 9 | 10 | 11 | 12
9 | 1 | Destylarka DE 10 | .002/101 | 2010 | Polna S.A | Apteka | listopad | 1
9 | 2 | Destylarka DEM-11 | 188 | 1999 | Polna | Pracownia Bakteriologii | sierpień | 1
ŁĄCZNIE NETTO
ŁĄCZNIE BRUTTO
[6 empty] | …………………. |  |  | ….................................................................................
[6 empty] | Miejscowość, data |  | Podpisy osób wskazanych w dokumencie uprawniającym do występowania w obrocie prawnym lub posiadających pełnomocnictwo

## Pakiet 10
nr Pakietu | Lp | Nazwa aparatu | S/N | Rok produkcji | Producent | Lokalizacja | data kolejnego przeglądu | Ilość przeglądów w roku /ilość rh | Kwota netto za 1 przegląd | Wartość VAT | Wartość brutto ( kol 10 + kol 11)
1 | 2 | 3 | 4 | 5 | 6 | 7 | 8 | 9 | 10 | 11 | 12
10 | 1 | Stymulator nerwów obwodowych - Stimuplex typ HNS 12 | 06.004 | 2007 | Braun | OAiIT | luty | 1
ŁĄCZNIE NETTO
ŁĄCZNIE BRUTTO
[6 empty] | …………………. |  |  | ….................................................................................
[6 empty] | Miejscowość, data |  | Podpisy osób wskazanych w dokumencie uprawniającym do występowania w obrocie prawnym lub posiadających pełnomocnictwo

## Pakiet 11 nowy
nr Pakietu | Lp | Nazwa aparatu | S/N | Rok produkcji | Producent | Lokalizacja | data kolejnego przeglądu | Ilość przeglądów w roku /ilość rh | Kwota netto za 1 przegląd | Wartość VAT | Wartość brutto ( kol 10 + kol 11)
1 | 2 | 3 | 4 | 5 | 6 | 7 | 8 | 9 | 10 | 11 | 12
11 | 1 | Respirator Belavista | MB 105544 | 2016 | Imtmedical | OAiIT | maj | 1
11 | 2 | Respirator Belavista | MB 105531 | 2016 | Imtmedical | OAiIT | maj | 1
11 | 3 | Respirator Belavista | MB 105541 | 2015 | Imtmedical | OAiIT | listopad | 1
11 | 4 | Respirator Bellavista | MB105539 | 2016 | Imtmedical | OAiIT | styczeń | 1
11 | 5 | Respirator dla noworodków +n CPAP evolution (+ nawilżacz) | AN-04129 //AGD23EU1910060 | 2019 | Acutronic | Oddział Neonatologiczny | styczeń | 1
11 | 6 | Respirator Medumat Standard + Moduł inhalacyjny | 3946/2000 | 2000 | Medline | Pogotowie Ratunkowe | styczeń | 1
11 | 7 | Respirator noworodkowy SERVO i dla pacjentów od 500 g wagi ciała | 73281 | 2013 | Maquet | Oddział Neonatologiczny | marzec | 1
11 | 8 | Respirator Osiris | 2721 | 1992 | Taema | OAiIT/sor | luty | 1
11 | 9 | Respirator Osiris 2 | E3237 | 2008 | Taema | OAiIT | styczeń | 1
11 | 10 | Respirator Osiris 3 | F01493 | 2016 | Taema | OAiIT | kwiecień | 1
11 | 11 | Respirator Parapac 200 D | 1212072 | 2012 | Smiths | Pogotowie Ratunkowe | kwiecień | 1
11 | 12 | Respirator pneumatyczny Rescu PAC 2 DM | 702393 | 2007 | PNEUPAC | Pogotowie Ratunkowe (P-Długosiodło) | sierpień | 1
11 | 13 | Respirator Puritan Bennett NPB 840 | 3510065284 | 2006 | Bennett | OAiIT | styczeń | 1
11 | 14 | RESPIRATOR R50 | 35001851056 |  |  |  | czerwiec | 1
11 | 15 | Respirator SAVINA 300 | ASMC0349 | 2019 | Drager | OAiIT/z Oddziału Kardiologicznego | sierpień | 1
11 | 16 | Respirator Transportowy Medumat Standard | 3757 | 2000 | Weinmann | Pogotowie Ratunkowe (T) | listopad | 1
11 | 17 | Respirator transportowy SIRIO S 2/T | STO 174 DH | 2007 | SIARE | SOR | sierpień | 1
11 | 18 | Respirator typ SV 300 | GB53000046 | 2015 | Mindray | SOR | lipiec | 1
11 | 19 | Respirator Vela | AKT 4733 | 2010 | CareFusion | OAiIT | marzec | 1
11 | 20 | Respirator Vela | .01993 | 2010 | CareFusion | OAiIT | marzec | 1
11 | 21 | Respirator z modułem Moduł inhalacyjny | 5854 | 2000 | Medline | Pogotowie Ratunkowe (T) |  | 1
11 | 22 | Respirator dla noworodków +n CPAP evolution (+ nawilżacz) | AN-04129 //AGD23EU1910060 | 2019 | Acutronic | Oddział Neonatologiczny | luty | 1
11 | 23 | Respirator SAVINA 300 | ASMC0349 | 2019 | Drager | OAiIT/z Oddziału Kardiologicznego | sierpień | 1
11 | 24 | Respirator SAVINA 300 | ASMC0348 | 2019 | Drager | Oddział Kardiologiczny | wrzesień | 1
ŁĄCZNIE NETTO
ŁĄCZNIE BRUTTO
[6 empty] | …………………. |  |  | ….................................................................................
[6 empty] | Miejscowość, data |  | Podpisy osób wskazanych w dokumencie uprawniającym do występowania w obrocie prawnym lub posiadających pełnomocnictwo

## Pakiet 12 nowy
nr Pakietu | Lp | Nazwa aparatu | S/N | Rok produkcji | Producent | Lokalizacja | data kolejnego przeglądu | Ilość przeglądów w roku /ilość rh | Kwota netto za 1 przegląd | Wartość VAT | Wartość brutto ( kol 10 + kol 11)
1 | 2 | 3 | 4 | 5 | 6 | 7 | 8 | 9 | 10 | 11 | 12
12 | 1 | Lampa szczelinowa SLITLAMP SN-2Ń | 1207540 | 2009 | OCULUS | Poradnia Okulistyczna | sierpień | 1
12 | 2 | Urządzenie do suchego rozmrażania osocza i ogrzewania składników krwi typ SAHARA III + UPS+Drukarka + walidacja procesu rozmrażania | 99122165 // 29211 | 2010 | Sahara | Pracownia Immunologii Transfuzjolgicznej z Bankiem Krwi | wrzesień | 1
12 | 3 | USG Diagnostyczny aparat ultrasonograficzny DC-70 X-Insight (Głowica P10-4E, Głowica C11-3E, Głowica L14-6NE, Głowica SC6-1E, Videoprinter Mitsubishi P95DE | usg - CJ1-92000545// głowica - CAYA8C002295// głowica - VSX8C006480// głowica - CB2J91023111// głowica - VQU91002243// video -6505703 | 2019 | ADO-MED. Aparatura Medyczna | Oddział Neonatologiczny | marzec | 1
12 | 4 | USG-HS 40-Ultrasonograf HS40/Samsung MedisonCo | S1R8M3HM60001R | 2019 | Samsung | Z POR CHIRURGIC ZNEJ NA OAiT | czerwiec | 1
12 | 5 | USG-HS 40-Ultrasonograf HS40/Samsung MedisonCo | S1AJM3HM600002H | 2019 | Samsung | Oddział Ginekologiczno - Połozniczy | czerwiec | 1
12 | 6 | Autorefraktometr dla dzieci-Autorefraktometr dla dzieci i niemowlat+drukarka etykiet na podczerwień PLUSOPTIX model A12C+P12 | 1201A-01H-13195779 18066548 | 2019 | Konkret | Poradnia Okulistyczna | lipiec | 1
12 | 7 | Laser do usuwania znamion - GP900F Rafine | 2018000720 | 2019 |  | Poradnia chirurgiczna | lipiec | 1
12 | 8 | Diatermia- Aparat elektrochirurgiczny Spectrum (w skład urzadzenia wchodzą m.in.. Uchwyty, elektrody…) | 501186 | 2019 | Emed | Blok Operacyjny | lipiec | 1
12 | 9 | Wiertarka-Chirurgiczny napęd zasilany bateryjnie Karinca206 Wiertarka i rozwiertak typu M206-200 | 51 | 2019 |  | Oddział Ortopedii | lipiec | 1
12 | 10 | Aparat EEG DigiTrack typ Simpleeg DigiTrack 42 VR/Elmika (wiele składowych) b EEG 1042 | 219072733/10BB1240 | 2019 |  | Poradnia Zdrowia Psychicznego | lipiec | 1
12 | 11 | Spirometr-AsSPIRO D200 V302 | .0252 | 2019 | ASPEL | Poradnia Pulmonologiczna | lipiec | 1
12 | 12 | Sonda CRYO-S | D-10/RF 16428 | 2019 | MetrumCryoFlex | Oddział ginekologiczno połozniczy | wrzesień | 1
12 | 13 | Sonda CRYO-S | G-20/RF 16556 | 2019 | MetrumCryoFlex | Oddział ginekologiczno połozniczy | wrzesień | 1
12 | 14 | Sonda CRYO-S | G-70/RF 14248 | 2019 | MetrumCryoFlex | Oddział ginekologiczno połozniczy | lipiec | 1
12 | 15 | Sonda CRYO-S | G-10/24/RF 16214 | 2019 | MetrumCryoFlex | Oddział ginekologiczno połozniczy | lipiec | 1
12 | 16 | Sonda CRYO-S | G-10/20/RF 16075 | 2019 | MetrumCryoFlex | Oddział ginekologiczno połozniczy | lipiec | 1
12 | 17 | Sonda Spray CRYO-S | SG-10 16117 | 2019 | MetrumCryoFlex | Oddział ginekologiczno połozniczy | sierpień | 1
12 | 18 | Aparat Cryo-S Mini | CSM 1006 EP | 2019 | MetrumCryoFlex | Oddział ginekologiczno połozniczy | lipiec | 1
12 | 19 | Aparat nerkozastępczy - urzadzenie do hemofiltracji - Prismaflex | PA21653 | 2019 | Gambro | Oddział Chorób Wew na OAiIT | wrzesień | 1
12 | 20 | USG okulistyczne UD 800 kaseta okularowa BR260/MDT - 29445 | 953805 | 2019 | Konkret | Poradnia Okulistyczna | sierpień | 1
12 | 21 | Mikroskop laryngologiczny | 180609145 | 2019 | Labomed | Poradnia otolaryngologiczna | lipiec | 1
12 | 22 | Zestaw diagnostyczny ścienny GD9000 | GD9000 | 2019 | Konkret | Poradnia otolaryngologiczna | lipiec | 1
12 | 23 | ECHOKARDIOGRAF VIVIT T8 R3 | 6025554 WXO | 2019 | GE HEALTCARE | Oddział Chorób Wew | wrzesień | 1
12 | 24 | Wiertarka dwuprzyciskowa S8 z funkcją oscylacji + nasadki, pojemnik,akumulator,ładowarka,kaseta,taca wewnętrzna | 2004506303 | 2019 | Stryker | Blok Operacyjny | sierpień | 1
12 | 25 | Wiertarka dwuprzyciskowa CD S8 z funkcją oscylacji, nasadka, kaseta, nepęd | 2007700123 | 2019 | Stryker | Blok Operacyjny | sierpień | 1
12 | 26 | Spirometr Spiro Pro | 073S0B001895 | 2019 | BLT | Oddział Chorób Wew | grudzień | 1
12 | 27 | Aparat nerkozastępczy - urzadzenie do hemofiltracji - Prismaflex | PA21656 | 2019 |  | Oddział Kardiologiczny | wrzesień | 1
12 | 28 | DENSYTOMETR EXCELLUS | EX1900042 | 2019 | OSTEOSYS | Poradnia Densytomertyczna | kwiecień | 1
ŁĄCZNIE NETTO
ŁĄCZNIE BRUTTO
[6 empty] | …………………. |  |  | ….................................................................................
[6 empty] | Miejscowość, data |  | Podpisy osób wskazanych w dokumencie uprawniającym do występowania w obrocie prawnym lub posiadających pełnomocnictwo